## 表紙
工事名称 |  | Ｒ７営繕 総合教育センター 板・犬伏 空調設備改修工事空調
工事場所 |  | 板野郡板野町犬伏
〇工事概要
空調調和設備 空調設備の更新および増設工事一式
換気設備 換気設備の更新工事一式
消火設備 空調・換気設備更新に伴う図示消火設備工事一式
給水設備 図示給水ポンプユニットの更新および配管工事一式
電気工事 空調・換気設備更新に伴う図示電気工事一式
建築工事 空調・換気設備更新に伴う天井改修等の建築工事一式
撤去工事 本改修工事に伴う機器・配管等の撤去工事一式
〇工事期間
契約締結日の翌日から令和 8 年 12 月 10 日まで
本工事は、猛暑による作業不能日数を 10 日間見込んでいる。
○刊行物は次の単価を採用している。
・建設物価/積算資料 2025 年 6 月
・建築施工単価/建築コスト情報 2025 年 4 月
○下記の項目は積上共通仮設費に計上している
・養生材 （仮設鉄板敷：約148㎡）4日×2回
・仮囲い① （単管バリケードH950：36m) 13か月
・仮囲い② （カラーコーン・コーンバー：42m) 1か月
・交通誘導員Ｂ 8人
○共通費は、公共建築工事共通費積算基準（令和6年版）により算定している。仮設トイ
レは、上記基準による共通仮設費率に含まれている。本工事において、「洋式トイレ」
や「快適トイレ」を設置した場合は、「和式トイレ」との差額分を共通仮設費に積み上
げて設計変更する。法定外労災保険に係る費用並びに現場従業員及び現場雇用労働者の
墜落制止用器具費（フルハーネス型）については、現場管理費に含まれている。
○本工事は、担い手確保工事（受注者希望型）である。現場作業完了後、週休2日の達成
状況に応じた補正係数により労務費を補正し、請負代金額を増額変更する。なお、達成
できない場合又は受注者が週休2日の取組を希望しない場合については、変更しない。
○設計書（金抜き）に質疑がある場合は、入札公告に記載の「設計図書等に関する質問書
の提出期間」に質問書を提出すること。なお、設計書（金抜き）に記載してある内容は
入札額算定のための参考資料であり、契約後は設計書（金抜き）に関する質疑は受け付
けない。

## 工事内訳
工事費内訳 |  |  |  | 1
名 称 | 数 量 | 単位 | 金 額 | 備 考
直接工事費
直接工事費
1
式
計
共通費
共通仮設費
1
式
現場管理費
1
式
一般管理費等
1
式
計
工事価格
1
式
消費税等相当額
| 1 |  |  | 消費税率 10 ％
式
工事費
1
式

## 種目
空調工事 種目別内訳 |  |  |  | 2
名 称 | 数 量 | 単位 | 金 額 | 備 考
西ゾーン
1
式
中央ゾーン
1
式
計

## 科目
空調工事 科目別内訳 |  |  |  | 3
西ゾーン
名 称 | 数 量 | 単位 | 金 額 | 備 考
空気調和設備
1
式
換気設備
1
式
消火設備
1
式
給水設備
1
式
電気工事
1
式
建築工事
1
式
撤去工事
1
式
計
空調工事 科目別内訳 |  |  |  | 4
中央ゾーン
名 称 | 数 量 | 単位 | 金 額 | 備 考
空気調和設備
1
式
換気設備
1
式
消火設備
1
式
電気工事
1
式
建築工事
1
式
撤去工事
1
式
計

## 中科目1
空調工事 中科目別内訳 |  |  |  |  | 5
西ゾーン
科 目 名 称 | 中 科 目 名 称 | 数 量 | 単位 | 金 額 | 備 考
空気調和設備 | 機器設備
1
式
空気調和設備 | ダクト設備
1
式
空気調和設備 | 配管設備
1
式
計
換気設備 | 機器設備
1
式
換気設備 | ダクト設備
1
式
計
消火設備 | スプリンクラー設備
1
式
計
給水設備
1
式
計
電気工事 | 動力分岐
1
式
計
建築工事 | 塗装
1
式
建築工事 | 内装
1
式
空調工事 中科目別内訳 |  |  |  |  | 6
西ゾーン
科 目 名 称 | 中 科 目 名 称 | 数 量 | 単位 | 金 額 | 備 考
計
撤去工事 | 空気調和設備
1
式
撤去工事 | 換気設備
1
式
撤去工事 | 給水設備
1
式
撤去工事 | 建築工事
1
式
撤去工事 | 発生材処理（中央ゾーン含む）
1
式
計
空調工事 中科目別内訳 |  |  |  |  | 7
中央ゾーン
科 目 名 称 | 中 科 目 名 称 | 数 量 | 単位 | 金 額 | 備 考
空気調和設備 | 機器設備
1
式
空気調和設備 | ダクト設備
1
式
空気調和設備 | 配管設備
1
式
空気調和設備 | 総合調整
1
式
計
換気設備 | 機器設備
1
式
換気設備 | ダクト設備
1
式
計
消火設備 | スプリンクラー設備
1
式
計
電気工事 | 動力分岐
1
式
計
建築工事 | 塗装
1
式
建築工事 | 内装
1
式
計
空調工事 中科目別内訳 |  |  |  |  | 8
中央ゾーン
科 目 名 称 | 中 科 目 名 称 | 数 量 | 単位 | 金 額 | 備 考
撤去工事 | 空気調和設備
1
式
撤去工事 | 換気設備
1
式
撤去工事 | 建築工事
1
式
計

## 細目別内訳
空調工事 細目別内訳 | [5 empty] | 9
西ゾーン |  | 空気調和設備 |  |  | 機器設備
名 称 | 摘 要 | 数 量 | 単位 | 単 価 | 金 額 | 備 考
ﾏﾙﾁﾊﾟｯｹｰｼﾞ形 | ACPMA-W101-A 室外機
空気調和機 | 冷房能力35.5kW 暖房能力40.0kW | 1
| 防振架台共 |  | 台
ﾏﾙﾁﾊﾟｯｹｰｼﾞ形 | ACPMA-W101-B 室外機
空気調和機 | 冷房能力56.0kW 暖房能力63.0kW | 1
| 防振架台共 |  | 台
ﾏﾙﾁﾊﾟｯｹｰｼﾞ形 | ACPMA-W102-A 室外機
空気調和機 | 冷房能力73.0kW 暖房能力77.5kW | 1
| 防振架台共 |  | 台
ﾏﾙﾁﾊﾟｯｹｰｼﾞ形 | ACPMA-W102-B 室外機
空気調和機 | 冷房能力67.0kW 暖房能力77.5kW | 1
| 防振架台共 |  | 台
ﾏﾙﾁﾊﾟｯｹｰｼﾞ形 | ACPM-W101 室外機
空気調和機 | 冷房能力45.0kW 暖房能力50.0kW | 1
台
ﾏﾙﾁﾊﾟｯｹｰｼﾞ形 | ACPM-W201 室外機
空気調和機 | 冷房能力56.0kW 暖房能力63.0kW | 1
台
ﾏﾙﾁﾊﾟｯｹｰｼﾞ形 | ACPM-W202 室外機
空気調和機 | 冷房能力45.0kW 暖房能力50.0kW | 1
台
ﾏﾙﾁﾊﾟｯｹｰｼﾞ形 | ACPM-W301-A 室外機
空気調和機 | 冷房能力50.0kW 暖房能力56.0kW | 1
台
ﾏﾙﾁﾊﾟｯｹｰｼﾞ形 | ACPM-W301-B 室外機
空気調和機 | 冷房能力45.0kW 暖房能力50.0kW | 1
台
ﾏﾙﾁﾊﾟｯｹｰｼﾞ形 | ACPM-W401 室外機
空気調和機 | 冷房能力22.4kW 暖房能力25.0kW | 1
台
ﾏﾙﾁﾊﾟｯｹｰｼﾞ形 | ACPM-W402 室外機
空気調和機 | 冷房能力33.5kW 暖房能力37.5kW | 1
台
ﾏﾙﾁﾊﾟｯｹｰｼﾞ形 | ACPM-W403 室外機
空気調和機 | 冷房能力28.0kW 暖房能力31.5kW | 1
台
ﾏﾙﾁﾊﾟｯｹｰｼﾞ形 | ACPM-W404 室外機
空気調和機 | 冷房能力33.5kW 暖房能力37.5kW | 1
台
ﾏﾙﾁﾊﾟｯｹｰｼﾞ形 | ACPM-W405 室外機
空気調和機 | 冷房能力33.5kW 暖房能力37.5kW | 1
台
ﾏﾙﾁﾊﾟｯｹｰｼﾞ形 | ACPM-W406 室外機
空気調和機 | 冷房能力28.0kW 暖房能力31.5kW | 1
台
空調工事 細目別内訳 | [5 empty] | 10
西ゾーン |  | 空気調和設備 |  |  | 機器設備
名 称 | 摘 要 | 数 量 | 単位 | 単 価 | 金 額 | 備 考
ﾏﾙﾁﾊﾟｯｹｰｼﾞ形 | ACPMA-W101-2 室内機CK-4
空気調和機 | 冷房能力5.6kW 暖房能力6.3kW | 2
台
ﾏﾙﾁﾊﾟｯｹｰｼﾞ形 | ACPMA-W101-3 室内機CK-4
空気調和機 | 冷房能力7.1kW 暖房能力8.0kW | 2
台
ﾏﾙﾁﾊﾟｯｹｰｼﾞ形 | ACPMA-W101-4 室内機CK-4
空気調和機 | 冷房能力7.1kW 暖房能力8.0kW | 3
台
ﾏﾙﾁﾊﾟｯｹｰｼﾞ形 | ACPMA-W101-5 室内機CK-4
空気調和機 | 冷房能力9.0kW 暖房能力10.0kW | 2
台
ﾏﾙﾁﾊﾟｯｹｰｼﾞ形 | ACPMA-W101-6 室内機CK-4
空気調和機 | 冷房能力5.6kW 暖房能力6.3kW | 5
台
ﾏﾙﾁﾊﾟｯｹｰｼﾞ形 | ACPMA-W102-1 室内機CID
空気調和機 | 冷房能力28.0kW 暖房能力31.5kW | 1
台
ﾏﾙﾁﾊﾟｯｹｰｼﾞ形 | ACPMA-W102-2 室内機CK-2
空気調和機 | 冷房能力2.8kW 暖房能力3.2kW | 2
台
ﾏﾙﾁﾊﾟｯｹｰｼﾞ形 | ACPMA-W102-3 室内機CK-2
空気調和機 | 冷房能力2.8kW 暖房能力3.2kW | 4
台
ﾏﾙﾁﾊﾟｯｹｰｼﾞ形 | ACPMA-W102-4 室内機CK-2
空気調和機 | 冷房能力2.8kW 暖房能力3.2kW | 8
台
ﾏﾙﾁﾊﾟｯｹｰｼﾞ形 | ACPMA-W102-5 室内機CK-2
空気調和機 | 冷房能力2.2kW 暖房能力2.5kW | 2
台
ﾏﾙﾁﾊﾟｯｹｰｼﾞ形 | ACPMA-W102-6 室内機CK-2
空気調和機 | 冷房能力2.8kW 暖房能力3.2kW | 2
台
ﾏﾙﾁﾊﾟｯｹｰｼﾞ形 | ACPMA-W102-7 室内機CK-2
空気調和機 | 冷房能力2.8kW 暖房能力3.2kW | 2
台
ﾏﾙﾁﾊﾟｯｹｰｼﾞ形 | ACPMA-W102-8 室内機CK-2
空気調和機 | 冷房能力4.5kW 暖房能力5.0kW | 1
台
ﾏﾙﾁﾊﾟｯｹｰｼﾞ形 | ACPMA-W102-9 室内機CK-2
空気調和機 | 冷房能力2.8kW 暖房能力3.2kW | 6
台
ﾏﾙﾁﾊﾟｯｹｰｼﾞ形 | ACPMA-W102-10 室内機CK-2
空気調和機 | 冷房能力3.6kW 暖房能力4.0kW | 1
台
空調工事 細目別内訳 | [5 empty] | 11
西ゾーン |  | 空気調和設備 |  |  | 機器設備
名 称 | 摘 要 | 数 量 | 単位 | 単 価 | 金 額 | 備 考
ﾏﾙﾁﾊﾟｯｹｰｼﾞ形 | ACPMA-W102-10b 室内機CK-2
空気調和機 | 冷房能力3.6kW 暖房能力4.0kW | 1
台
ﾏﾙﾁﾊﾟｯｹｰｼﾞ形 | ACPMA-W102-11 室内機CK-2
空気調和機 | 冷房能力3.6kW 暖房能力4.0kW | 1
台
ﾏﾙﾁﾊﾟｯｹｰｼﾞ形 | ACPMA-W102-11b 室内機CK-2
空気調和機 | 冷房能力3.6kW 暖房能力4.0kW | 1
台
ﾏﾙﾁﾊﾟｯｹｰｼﾞ形 | ACPMA-W102-12 室内機CK-2
空気調和機 | 冷房能力3.6kW 暖房能力4.0kW | 1
台
ﾏﾙﾁﾊﾟｯｹｰｼﾞ形 | ACPMA-W102-12b 室内機CK-2
空気調和機 | 冷房能力3.6kW 暖房能力4.0kW | 2
台
ﾏﾙﾁﾊﾟｯｹｰｼﾞ形 | ACPM-W101-1 室内機CK-4
空気調和機 | 冷房能力4.5kW 暖房能力5.0kW | 4
台
ﾏﾙﾁﾊﾟｯｹｰｼﾞ形 | ACPM-W101-2 室内機CK-4
空気調和機 | 冷房能力4.5kW 暖房能力5.0kW | 4
台
ﾏﾙﾁﾊﾟｯｹｰｼﾞ形 | ACPM-W101-3 室内機CK-4
空気調和機 | 冷房能力4.5kW 暖房能力5.0kW | 1
台
ﾏﾙﾁﾊﾟｯｹｰｼﾞ形 | ACPM-W101-4 室内機CK-4
空気調和機 | 冷房能力4.5kW 暖房能力5.0kW | 1
台
ﾏﾙﾁﾊﾟｯｹｰｼﾞ形 | ACPM-W201-1 室内機CK-4
空気調和機 | 冷房能力11.2kW 暖房能力12.5kW | 3
台
ﾏﾙﾁﾊﾟｯｹｰｼﾞ形 | ACPM-W201-2 室内機CK-4
空気調和機 | 冷房能力11.2kW 暖房能力12.5kW | 2
台
ﾏﾙﾁﾊﾟｯｹｰｼﾞ形 | ACPM-W202-1 室内機CK-4
空気調和機 | 冷房能力3.6kW 暖房能力4.0kW | 4
台
ﾏﾙﾁﾊﾟｯｹｰｼﾞ形 | ACPM-W202-2 室内機CK-2
空気調和機 | 冷房能力3.6kW 暖房能力4.0kW | 2
台
ﾏﾙﾁﾊﾟｯｹｰｼﾞ形 | ACPM-W202-3 室内機CK-2
空気調和機 | 冷房能力4.5kW 暖房能力5.0kW | 2
台
ﾏﾙﾁﾊﾟｯｹｰｼﾞ形 | ACPM-W202-4 室内機CK-2
空気調和機 | 冷房能力2.8kW 暖房能力3.2kW | 2
台
空調工事 細目別内訳 | [5 empty] | 12
西ゾーン |  | 空気調和設備 |  |  | 機器設備
名 称 | 摘 要 | 数 量 | 単位 | 単 価 | 金 額 | 備 考
ﾏﾙﾁﾊﾟｯｹｰｼﾞ形 | ACPM-W202-5 室内機CK-2
空気調和機 | 冷房能力3.6kW 暖房能力4.0kW | 2
台
ﾏﾙﾁﾊﾟｯｹｰｼﾞ形 | ACPM-W301-1 室内機CK-4
空気調和機 | 冷房能力11.2kW 暖房能力12.5kW | 2
台
ﾏﾙﾁﾊﾟｯｹｰｼﾞ形 | ACPM-W301-2 室内機CK-4
空気調和機 | 冷房能力11.2kW 暖房能力12.5kW | 2
台
ﾏﾙﾁﾊﾟｯｹｰｼﾞ形 | ACPM-W301-3 室内機CK-4
空気調和機 | 冷房能力3.6kW 暖房能力4.0kW | 4
台
ﾏﾙﾁﾊﾟｯｹｰｼﾞ形 | ACPM-W301-4 室内機CK-4
空気調和機 | 冷房能力7.1kW 暖房能力8.0kW | 4
台
ﾏﾙﾁﾊﾟｯｹｰｼﾞ形 | ACPM-W401-1 室内機CK-2
空気調和機 | 冷房能力5.6kW 暖房能力6.3kW | 1
台
ﾏﾙﾁﾊﾟｯｹｰｼﾞ形 | ACPM-W401-2 室内機CK-2
空気調和機 | 冷房能力4.5kW 暖房能力5.6kW | 2
台
ﾏﾙﾁﾊﾟｯｹｰｼﾞ形 | ACPM-W401-3 室内機CK-4
空気調和機 | 冷房能力5.6kW 暖房能力6.3kW | 1
台
ﾏﾙﾁﾊﾟｯｹｰｼﾞ形 | ACPM-W402-1 室内機CK-4
空気調和機 | 冷房能力9.0kW 暖房能力10.0kW | 4
台
ﾏﾙﾁﾊﾟｯｹｰｼﾞ形 | ACPM-W403-1 室内機CK-4
空気調和機 | 冷房能力7.1kW 暖房能力8.0kW | 4
台
ﾏﾙﾁﾊﾟｯｹｰｼﾞ形 | ACPM-W404-1 室内機CK-4
空気調和機 | 冷房能力9.0kW 暖房能力10.0kW | 4
台
ﾏﾙﾁﾊﾟｯｹｰｼﾞ形 | ACPM-W405-1 室内機CK-4
空気調和機 | 冷房能力8.0kW 暖房能力9.0kW | 4
台
ﾏﾙﾁﾊﾟｯｹｰｼﾞ形 | ACPM-W406-1 室内機CK-4
空気調和機 | 冷房能力7.1kW 暖房能力8.0kW | 4
台
ﾊﾟｯｹｰｼﾞ形 | ACPG-W201 室内外機共
空気調和機 | 冷房能力28.0kW 暖房能力31.5kW | 1
| 室内機形式CIO |  | 組
ﾊﾟｯｹｰｼﾞ形 | ACP-W301 室内外機共
空気調和機 | 冷房能力25.0kW 暖房能力28.0kW | 1
| 室内機形式CK-4 同時ﾂｲﾝ |  | 組
空調工事 細目別内訳 | [5 empty] | 13
西ゾーン |  | 空気調和設備 |  |  | 機器設備
名 称 | 摘 要 | 数 量 | 単位 | 単 価 | 金 額 | 備 考
ﾊﾟｯｹｰｼﾞ形 | ACP-W401-1 室内外機共
空気調和機 | 冷房能力20.0kW 暖房能力22.4kW | 1
| 室内機形式CR 同時ﾂｲﾝ |  | 組
ﾊﾟｯｹｰｼﾞ形 | ACP-W401-2 室内外機共
空気調和機 | 冷房能力20.0kW 暖房能力22.4kW | 1
| 室内機形式CR 同時ﾂｲﾝ |  | 組
ﾊﾟｯｹｰｼﾞ形 | ACP-W401-3 室内外機共
空気調和機 | 冷房能力20.0kW 暖房能力22.4kW | 1
| 室内機形式CR 同時ﾂｲﾝ |  | 組
ﾊﾟｯｹｰｼﾞ形 | ACP-W401-4 室内外機共
空気調和機 | 冷房能力20.0kW 暖房能力22.4kW | 1
| 室内機形式CR 同時ﾂｲﾝ |  | 組
ﾊﾟｯｹｰｼﾞ形 | ACP-WP201 室内外機共
空気調和機 | 冷房能力5.0kW 暖房能力5.6kW | 1
| 室内機形式FRV(J) |  | 組
ﾊﾟｯｹｰｼﾞ形 | ACP-WB101 室内外機共
空気調和機 | 冷房能力12.5kW 暖房能力14.0kW | 1
| 室内機形式FRV(J) |  | 組
除湿器 | DH-101 床置型
| 除湿能力32kg/d(27℃60%RH時) | 2
| 付属品共 |  | 台
個別ﾘﾓｺﾝ | ﾜｲﾔｰﾄﾞ
42
個
電気配管配線 | [5 empty] | 別紙 00-0001
1
式
搬入費 | 中央ｿﾞｰﾝ重量機器含む |  |  |  |  | 別紙 00-0002
1
式
<P1階 歩廊部 | ｴｷｽﾊﾟﾝﾄﾞﾒﾀﾙ XS63
取外し・再取付>
P1階 歩廊部 | ｴｷｽﾊﾟﾝﾄﾞﾒﾀﾙ XS63
取外し・再取付 | 1050W | 21
ｍ
P1階 歩廊部 | ｴｷｽﾊﾟﾝﾄﾞﾒﾀﾙ XS63
取外し・再取付 | 900W | 18
ｍ
P1階 歩廊部 | ｴｷｽﾊﾟﾝﾄﾞﾒﾀﾙ XS63
取外し・再取付 | 650W | 7
ｍ
<内部仕上足場>
空調工事 細目別内訳 | [5 empty] | 14
西ゾーン |  | 空気調和設備 |  |  | 機器設備
名 称 | 摘 要 | 数 量 | 単位 | 単 価 | 金 額 | 備 考
内部仕上足場 | W1.5m H3.7m 2段 1か月
(簡易型移動式足 | 賃料、掛払い手間、運搬、維持管理 | 1
場) | 含む |  | 組
養生 | 一 般 RC･SRC造
| 地上階 | 9.2
㎡
計
空調工事 細目別内訳 | [5 empty] | 15
西ゾーン |  | 空気調和設備 |  |  | ダクト設備
名 称 | 摘 要 | 数 量 | 単位 | 単 価 | 金 額 | 備 考
共板ﾌﾗﾝｼﾞ | ｲﾝｻｰﾄ無 0.6mm(451～750mm)
工法ﾀﾞｸﾄ |  | 4
㎡
長方形ﾀﾞｸﾄ保温 | ｸﾞﾗｽｳｰﾙ 機械室,書庫,倉庫
(基準単価) | ｱﾙﾐｶﾞﾗｽｸﾛｽ | 4
| 保温厚25 |  | ㎡
ﾀﾞｸﾄ用たわみ継手
23
ｍ
ﾁｬﾝﾊﾞｰ | ｲﾝｻｰﾄ無 0.8mm(751～1500mm)
(低圧用､ｼｰﾙ有) |  | 13
㎡
消音内貼り | ｸﾞﾗｽｳｰﾙ ｻﾌﾟﾗｲﾁｬﾝﾊﾞｰ
(基準単価) | 銅きっ甲金網 保温厚50 | 13
㎡
計
空調工事 細目別内訳 | [5 empty] | 16
西ゾーン |  | 空気調和設備 |  |  | 配管設備
名 称 | 摘 要 | 数 量 | 単位 | 単 価 | 金 額 | 備 考
排水・硬質ﾎﾟﾘ | 屋内一般 30A
塩化ﾋﾞﾆﾙ管 |  | 149
(VP)改修 |  |  | ｍ
排水・硬質ﾎﾟﾘ | 機械室・便所 30A
塩化ﾋﾞﾆﾙ管 |  | 15
(VP)改修 |  |  | ｍ
排水・塩ﾋﾞ | MD継手 屋内一般 40A
ﾗｲﾆﾝｸﾞ鋼管(黒) |  | 2
改修 |  |  | ｍ
排水・塩ﾋﾞ | MD継手 機械室・便所 50A
ﾗｲﾆﾝｸﾞ鋼管(黒) |  | 2
改修 |  |  | ｍ
冷媒用 | 6.35外径( 1/4B) 液管
断熱材被覆銅管 | 厚10mm以上 | 77
改修 |  |  | ｍ
冷媒用 | 9.52外径( 3/8B) 液管
断熱材被覆銅管 | 厚10mm以上 | 145
改修 |  |  | ｍ
冷媒用 | 12.7 外径( 1/2B) 液管
断熱材被覆銅管 | 厚10mm以上 | 25
改修 |  |  | ｍ
冷媒用 | 15.88外径( 5/8B) 液管
断熱材被覆銅管 | 厚10mm以上 | 236
改修 |  |  | ｍ
冷媒用 | 19.05外径( 3/4B) 液管
断熱材被覆銅管 | 厚10mm以上 | 56
改修 |  |  | ｍ
冷媒用 | 12.7 外径( 1/2B) ｶﾞｽ管
断熱材被覆銅管 | 厚20mm以上 | 77
改修 |  |  | ｍ
冷媒用 | 15.88外径( 5/8B) ｶﾞｽ管
断熱材被覆銅管 | 厚20mm以上 | 109
改修 |  |  | ｍ
冷媒用 | 19.05外径( 3/4B) ｶﾞｽ管
断熱材被覆銅管 | 厚20mm以上 | 20
改修 |  |  | ｍ
冷媒用 | 22.22外径( 7/8B) ｶﾞｽ管
断熱材被覆銅管 | 厚20mm以上 | 21
改修 |  |  | ｍ
冷媒用 | 25.4 外径(1 B) ｶﾞｽ管
断熱材被覆銅管 | 厚20mm以上 | 16
改修 |  |  | ｍ
冷媒用 | 28.58外径(1 1/8B) ｶﾞｽ管
断熱材被覆銅管 | 厚20mm以上 | 5
改修 |  |  | ｍ
空調工事 細目別内訳 | [5 empty] | 17
西ゾーン |  | 空気調和設備 |  |  | 配管設備
名 称 | 摘 要 | 数 量 | 単位 | 単 価 | 金 額 | 備 考
冷媒用 | 31.75外径(1 1/4B) ｶﾞｽ管
断熱材被覆銅管 | 厚20mm以上 | 97
改修 |  |  | ｍ
冷媒用 | 38.10外径(1 1/2B) ｶﾞｽ管
断熱材被覆銅管 | 厚20mm以上 | 170
改修 |  |  | ｍ
冷媒用 | 44.45外径(1 3/4B) ｶﾞｽ管
断熱材被覆銅管 | 厚20mm以上 | 24
改修 |  |  | ｍ
給水・塩ﾋﾞ | ねじ接合 屋内一般
ﾗｲﾆﾝｸﾞ鋼管 | 20A | 9
(SGP-VA)改修 |  |  | ｍ
保温工事 | [5 empty] | 別紙 00-0003
1
式
<配管分岐・閉塞>
配管分岐 | 配管分岐 30A 保温有
(樹脂管類) |  | 1
･手間のみ |  |  | か所
配管分岐 | 配管分岐 40A 保温有
(鋼管類) |  | 2
･手間のみ |  |  | か所
<はつり補修>
機械はつり(ﾀﾞｲﾔﾓ | 200㎜程度 150㎜
ﾝﾄﾞｶｯﾀｰによる |  | 2
配管用貫通口) |  |  | か所
機械はつり(ﾀﾞｲﾔﾓ | 250㎜程度 150㎜
ﾝﾄﾞｶｯﾀｰによる |  | 1
配管用貫通口) |  |  | か所
機械はつり(ﾀﾞｲﾔﾓ | 300㎜程度 150㎜
ﾝﾄﾞｶｯﾀｰによる |  | 1
配管用貫通口) |  |  | か所
丸形貫通処理 | φ150
(壁・床共用) |  | 2
か所
土工事 | 室外機基礎 |  |  |  |  | 別紙 00-0004
1
式
計
空調工事 細目別内訳 | [5 empty] | 18
西ゾーン |  | 換気設備 |  |  | 機器設備
名 称 | 摘 要 | 数 量 | 単位 | 単 価 | 金 額 | 備 考
全熱交換ﾕﾆｯﾄ | EVF-W201
静止形 | 天井隠ぺい形 250m3/h | 1
台
全熱交換ﾕﾆｯﾄ | EVF-W301
静止形 | 天井隠ぺい形 250m3/h | 1
台
全熱交換ﾕﾆｯﾄ | EVF-W401
静止形 | 天井隠ぺい形 250m3/h | 1
台
消音ﾎﾞｯｸｽ付 | FS-WB104
送風機 | 天吊形 No.1 3/4 800ｍ3/h | 1
台
消音ﾎﾞｯｸｽ付 | FS-W101
送風機 | 天吊形 No.1 1/2 600ｍ3/h | 1
台
消音ﾎﾞｯｸｽ付 | FS-W102
送風機 | 天吊形 No.1 1/2 600ｍ3/h | 1
台
消音ﾎﾞｯｸｽ付 | FS-W103
送風機 | 天吊形 No.1 3/4 180m3/h | 1
台
消音ﾎﾞｯｸｽ付 | FS-W301
送風機 | 天吊形 No.1 3/4 1200m3/h | 1
台
消音ﾎﾞｯｸｽ付 | FS-W302
送風機 | 天吊形 No.1 3/4 3000m3/h | 1
台
消音ﾎﾞｯｸｽ付 | FS-W401
送風機 | 天吊形 No.1 3/4 3000m3/h | 1
台
消音ﾎﾞｯｸｽ付 | FE-WB103
送風機 | 天吊形 No.1 1/4 2000ｍ3/h | 1
台
消音ﾎﾞｯｸｽ付 | FE-WB104
送風機 | 天吊形 No.1 1/2 800ｍ3/h | 1
台
消音ﾎﾞｯｸｽ付 | FE-W101
送風機 | 天吊形 No.1 1/4 100ｍ3/h | 1
台
消音ﾎﾞｯｸｽ付 | FE-W102
送風機 | 天吊形 No.1 1/2 600ｍ3/h | 1
台
消音ﾎﾞｯｸｽ付 | FE-W103
送風機 | 天吊形 No.1 1/2 600ｍ3/h | 1
台
空調工事 細目別内訳 | [5 empty] | 19
西ゾーン |  | 換気設備 |  |  | 機器設備
名 称 | 摘 要 | 数 量 | 単位 | 単 価 | 金 額 | 備 考
消音ﾎﾞｯｸｽ付 | FE-W104
送風機 | 天吊形 No.1 1/4 200ｍ3/h | 1
台
消音ﾎﾞｯｸｽ付 | FE-W201
送風機 | 天吊形 No.1 1/2 900ｍ3/h | 1
台
消音ﾎﾞｯｸｽ付 | FE-W202
送風機 | 天吊形 No.2 2100ｍ3/h | 1
台
消音ﾎﾞｯｸｽ付 | FE-W203
送風機 | 天吊形 No.1 1/2 1700ｍ3/h | 1
台
消音ﾎﾞｯｸｽ付 | FE-W301
送風機 | 天吊形 No.1 3/4 1200m3/h | 1
台
消音ﾎﾞｯｸｽ付 | FE-W302
送風機 | 天吊形 No.1 3/4 1700m3/h | 1
台
消音ﾎﾞｯｸｽ付 | FE-W304
送風機 | 天吊形 No.1 1/4 200m3/h | 1
台
消音ﾎﾞｯｸｽ付 | FE-W401
送風機 | 天吊形 No.1 3/4 1700m3/h | 2
台
消音ﾎﾞｯｸｽ付 | FE-W402
送風機 | 天吊形 No.1 3/4 3000m3/h | 1
台
パイプファン | FE-W105
| 150φ 70m3/h | 1
台
送風機(片吸込) | FS-WB101
| 床置形 No.2 5000m3/h | 1
台
送風機(片吸込) | FS-WB102
| 床置形 No.2 4500m3/h | 1
台
送風機(片吸込) | FE-WB101
| 床置形 No.2 5000m3/h | 1
台
送風機(片吸込) | FE-WB102
| 床置形 No.2 4500m3/h | 2
台
送風機(片吸込) | FE-W303
| 床置形 No.2 3000m3/h | 1
台
空調工事 細目別内訳 | [5 empty] | 20
西ゾーン |  | 換気設備 |  |  | 機器設備
名 称 | 摘 要 | 数 量 | 単位 | 単 価 | 金 額 | 備 考
個別ﾘﾓｺﾝ | 全熱交換ﾕﾆｯﾄ(静止形)用
| ﾜｲﾔｰﾄﾞ 取付共 | 3
個
既設配線取外し・ | EM-CEE2゜-5C
取付 |  | 6
か所
計
空調工事 細目別内訳 | [5 empty] | 21
西ゾーン |  | 換気設備 |  |  | ダクト設備
名 称 | 摘 要 | 数 量 | 単位 | 単 価 | 金 額 | 備 考
<たわみ継手>
ﾀﾞｸﾄ用たわみ継手
6
ｍ
送風機用 | 両吸込形 №2 以下
たわみ継手 |  | 21
組
送風機用 | 片吸込形 №2 以下
たわみ継手 |  | 6
組
ﾕﾆﾊﾞｰｻﾙ形吹出口 | (VHS､VS､VH､V) 0.04㎡以下
取外し・再取付 |  | 10
個
ﾕﾆﾊﾞｰｻﾙ形吹出口 | (VHS､VS､VH､V) 0.04㎡以下
取外し・再取付 |  | 1
個
計
空調工事 細目別内訳 | [5 empty] | 22
西ゾーン |  | 消火設備 |  |  | スプリンクラー設備
名 称 | 摘 要 | 数 量 | 単位 | 単 価 | 金 額 | 備 考
ｽﾌﾟﾘﾝｸﾗｰﾍｯﾄﾞ | 埋込 閉鎖型
取外し・再取付 |  | 45
個
消火器 | ABC粉末 10型
| ﾘｻｲｸﾙｼｰﾙ共 | 46
| (東ゾーン21本含む) |  | 本
スプリンクラー
水抜き/水張り作 |  | 5
業 |  |  | 回
計
空調工事 細目別内訳 | [5 empty] | 23
西ゾーン |  | 給水設備
名 称 | 摘 要 | 数 量 | 単位 | 単 価 | 金 額 | 備 考
給水ﾎﾟﾝﾌﾟﾕﾆｯﾄ | PCW-101
(上水系統) | 40A×350L/min×50m 3.7kW×2 | 1
| 防振架台共 |  | 基
給水ﾎﾟﾝﾌﾟﾕﾆｯﾄ | PCW-102
(雑用水系統) | 50A×600L/min×50m 5.5kW×2 | 1
| 吸込ﾕﾆｯﾄ,ﾌｰﾄ弁,防振架台共 |  | 基
給水・塩ﾋﾞ | ねじ接合 機械室・便所
ﾗｲﾆﾝｸﾞ鋼管 | 65A | 2
(SGP-VA)改修 |  |  | ｍ
給水・塩ﾋﾞ | ねじ接合 機械室・便所
ﾗｲﾆﾝｸﾞ鋼管 | 80A | 8
(SGP-VA)改修 |  |  | ｍ
給水・塩ﾋﾞ | ﾌﾗﾝｼﾞ接合 機械室・便所
ﾗｲﾆﾝｸﾞ鋼管 | 100A | 1
(SGP-VA)改修 |  |  | ｍ
防振継手 | 合成ｺﾞﾑ製 65A
2
個
防振継手 | 合成ｺﾞﾑ製 80A
3
個
防振継手 | 合成ｺﾞﾑ製 100A
1
個
ﾗｲﾆﾝｸﾞﾊﾞﾀﾌﾗｲ弁 | 10K(ｳｴﾊｰ) 65A
2
個
ﾗｲﾆﾝｸﾞﾊﾞﾀﾌﾗｲ弁 | 10K(ｳｴﾊｰ) 80A
2
個
<保温工事>
給水管 保温 | ｸﾞﾗｽｳｰﾙ
| 機械室,書庫,倉庫 ｱﾙﾐｶﾞﾗｽｸﾛｽ | 2
| 65A |  | ｍ
給水管 保温 | ｸﾞﾗｽｳｰﾙ
| 機械室,書庫,倉庫 ｱﾙﾐｶﾞﾗｽｸﾛｽ | 4
| 80A |  | ｍ
給水管 保温 | ｸﾞﾗｽｳｰﾙ
| 機械室,書庫,倉庫 ｱﾙﾐｶﾞﾗｽｸﾛｽ | 1
| 100A |  | ｍ
計
空調工事 細目別内訳 | [5 empty] | 24
西ゾーン |  | 電気工事 |  |  | 動力分岐
名 称 | 摘 要 | 数 量 | 単位 | 単 価 | 金 額 | 備 考
＜地下1階＞
EM-CE5.5゜-4C | 取外し・再取付
10
か所
EM-CE5.5゜-4C | 取外し・再取付
2
か所
＜1階＞
EM-CE5.5゜-4C | 取外し・再取付
32
か所
＜2階＞
EM-CE5.5゜-4C | 取外し・再取付
26
か所
600Vﾎﾟﾘｴﾁﾚﾝ絶縁 | 2.0㎜- 3C ﾋﾟｯﾄ・天井
耐燃性ﾎﾟﾘｴﾁﾚﾝｼｰｽ |  | 33
ｹｰﾌﾞﾙ平形 EM-EEF |  |  | ｍ
＜3階＞
EM-CE5.5゜-4C | 取外し・再取付
38
か所
600Vﾎﾟﾘｴﾁﾚﾝ絶縁 | 2.0㎜- 3C ﾋﾟｯﾄ・天井
耐燃性ﾎﾟﾘｴﾁﾚﾝｼｰｽ |  | 34
ｹｰﾌﾞﾙ平形 EM-EEF |  |  | ｍ
＜4階＞
EM-CE5.5゜-4C | 取外し・再取付
45
か所
計
空調工事 細目別内訳 | [5 empty] | 25
西ゾーン |  | 建築工事 |  |  | 塗装
名 称 | 摘 要 | 数 量 | 単位 | 単 価 | 金 額 | 備 考
EP塗り | 天井 ﾛｯｸｳｰﾙ化粧吸音板
| 約4.4×2.5m | 1
か所
計
空調工事 細目別内訳 | [5 empty] | 26
西ゾーン |  | 建築工事 |  |  | 内装
名 称 | 摘 要 | 数 量 | 単位 | 単 価 | 金 額 | 備 考
＜1階＞
天井ﾛｯｸｳｰﾙ化粧吸 | LGS下地+下貼りGB-Rt=12.5共
音板t=12 | 約1.2×1.6m | 1
か所
天井ﾛｯｸｳｰﾙ化粧吸 | LGS下地+下貼りGB-Rt=12.5共
音板t=12 | 約1.5×1.6m | 4
か所
天井ﾛｯｸｳｰﾙ化粧吸 | LGS下地+下貼りGB-Rt=12.5共
音板t=12 | 約1.5×1.8m | 1
か所
天井化粧せっこう | LGS下地共
ﾎﾞｰﾄﾞt=9.5 | 約1.1×1.5m | 1
か所
天井点検口 | ｱﾙﾐ製 内外枠共目地450×450
3
か所
＜2階＞
天井ﾛｯｸｳｰﾙ化粧吸 | LGS下地+下貼りGB-Rt=12.5共
音板t=12 | 約2.7×2.8ⅿ | 1
か所
天井ﾛｯｸｳｰﾙ化粧吸 | LGS下地+下貼りGB-Rt=12.5共
音板t=12 | 約2×1.7ⅿ | 9
か所
天井ﾛｯｸｳｰﾙ化粧吸 | LGS下地+下貼りGB-Rt=12.5共
音板t=12 | 廊下1 約9.0㎡ | 1
か所
天井ﾛｯｸｳｰﾙ化粧吸 | LGS下地+下貼りGB-Rt=12.5共
音板t=12 | 廊下1 約17.5㎡ | 1
か所
天井ﾛｯｸｳｰﾙ化粧吸 | LGS下地+下貼りGB-Rt=12.5共
音板t=12 | 多目的便所 約4.9㎡ | 1
か所
天井ﾛｯｸｳｰﾙ化粧吸 | LGS下地+下貼りGB-Rt=12.5共
音板t=12 | 男子便所 約12.3㎡ | 1
か所
天井ﾛｯｸｳｰﾙ化粧吸 | LGS下地+下貼りGB-Rt=12.5共
音板t=12 | 大研修室 約3㎡ | 1
か所
天井ﾛｯｸｳｰﾙ化粧吸 | LGS下地+下貼りGB-Rt=12.5共
音板t=12 | 約4.4×2.5ⅿ | 1
か所
空調工事 細目別内訳 | [5 empty] | 27
西ゾーン |  | 建築工事 |  |  | 内装
名 称 | 摘 要 | 数 量 | 単位 | 単 価 | 金 額 | 備 考
天井化粧せっこ | LGS下地共
うﾎﾞｰﾄﾞt=9.5 | 約1.5×1.6ⅿ | 1
か所
天井不燃化粧練 | LGS下地共
付合板 | 約2.5×3.4ⅿ | 2
か所
天井点検口 | ｱﾙﾐ製 内外枠共目地450×450
22
か所
天井点検口 | ｱﾙﾐ製 内外枠共目地600×600
2
か所
天井下地開口補強 | 19形 1,000×700㎜程度
13
か所
天井下地開口補強 | 19形 300×300㎜程度
1
か所
天井下地開口補強 | 19形 250×250㎜程度
4
か所
＜3階＞
天井ﾛｯｸｳｰﾙ化粧吸 | LGS下地+下貼りGB-Rt=12.5共
音板t=12 | 約2.7×2.8ⅿ | 1
か所
天井ﾛｯｸｳｰﾙ化粧吸 | LGS下地+下貼りGB-Rt=12.5共
音板t=12 | 約2×1.7ⅿ | 19
か所
天井ﾛｯｸｳｰﾙ化粧吸 | LGS下地+下貼りGB-Rt=12.5共
音板t=12 | 廊下1 約8.3㎡ | 1
か所
天井ﾛｯｸｳｰﾙ化粧吸 | LGS下地+下貼りGB-Rt=12.5共
音板t=12 | 廊下1 約31.3㎡ | 1
か所
天井ﾛｯｸｳｰﾙ化粧吸 | LGS下地+下貼りGB-Rt=12.5共
音板t=12 | 男子便所 約4.1㎡ | 1
か所
天井ﾛｯｸｳｰﾙ化粧吸 | LGS下地+下貼りGB-Rt=12.5共
音板t=12 | 男子便所 約3.2㎡ | 1
か所
天井ﾛｯｸｳｰﾙ化粧吸 | LGS下地+下貼りGB-Rt=12.5共
音板t=12 | 304研修室 約8.5㎡ | 1
か所
空調工事 細目別内訳 | [5 empty] | 28
西ゾーン |  | 建築工事 |  |  | 内装
名 称 | 摘 要 | 数 量 | 単位 | 単 価 | 金 額 | 備 考
天井ﾛｯｸｳｰﾙ化粧吸 | LGS下地+下貼りGB-Rt=12.5共
音板t=12 | 約1.6×2ⅿ | 2
か所
天井化粧せっこう | LGS下地共
ﾎﾞｰﾄﾞt=9.5 | 約1.4×2.5ⅿ | 1
か所
天井点検口 | ｱﾙﾐ製 内外枠共目地450×450
30
か所
天井下地開口補強 | 19形 1,000×700㎜程度
22
か所
天井下地開口補強 | 19形 300×300㎜程度
1
か所
天井下地開口補強 | 19形 250×250㎜程度
3
か所
＜4階＞
天井ﾛｯｸｳｰﾙ化粧吸 | LGS下地+下貼りGB-Rt=12.5共
音板t=12 | 約2.6×2.9ⅿ | 1
か所
天井ﾛｯｸｳｰﾙ化粧吸 | LGS下地+下貼りGB-Rt=12.5共
音板t=12 | 約2×1.7ⅿ | 8
か所
天井ﾛｯｸｳｰﾙ化粧吸 | LGS下地+下貼りGB-Rt=12.5共
音板t=12 | 廊下1 約9.3㎡ | 1
か所
天井ﾛｯｸｳｰﾙ化粧吸 | LGS下地+下貼りGB-Rt=12.5共
音板t=12 | 廊下1 約21㎡ | 1
か所
天井ﾛｯｸｳｰﾙ化粧吸 | LGS下地+下貼りGB-Rt=12.5共
音板t=12 | 男子便所 約7.3㎡ | 1
か所
天井ﾛｯｸｳｰﾙ化粧吸 | LGS下地+下貼りGB-Rt=12.5共
音板t=12 | 教育DX推進課 約12.8㎡ | 1
か所
天井化粧ﾌﾟﾘﾝﾄせ | LGS下地共
っこうﾎﾞｰﾄﾞt=9.5 | 約1.7×2ⅿ | 1
か所
天井点検口 | ｱﾙﾐ製 内外枠共目地450×450
15
か所
空調工事 細目別内訳 | [5 empty] | 29
西ゾーン |  | 建築工事 |  |  | 内装
名 称 | 摘 要 | 数 量 | 単位 | 単 価 | 金 額 | 備 考
天井点検口 | ｱﾙﾐ製 内外枠共額縁内蓋ｶﾞﾗﾘ
| 450×450 | 10
か所
天井下地開口補強 | 19形 1,000×700㎜程度
12
か所
天井下地開口補強 | 19形 300×300㎜程度
1
か所
天井下地開口補強 | 19形 150×150㎜程度
1
か所
運搬費 | 中央ゾーン含む
1
式
法定福利費 | 中央ゾーン含む
1
式
計
空調工事 細目別内訳 | [5 empty] | 30
西ゾーン |  | 撤去工事 |  |  | 空気調和設備
名 称 | 摘 要 | 数 量 | 単位 | 単 価 | 金 額 | 備 考
＜機器類＞
ﾏﾙﾁﾊﾟｯｹｰｼﾞ形 | ACPK-W101-A 室外機
空気調和機 | 冷房能力35.5kW,蓄熱槽共 | 1
氷蓄熱形 撤去 | 再使用しない |  | 台
ﾏﾙﾁﾊﾟｯｹｰｼﾞ形 | ACPK-W101-B 室外機
空気調和機 | 冷房能力56.0kW,蓄熱槽共 | 1
氷蓄熱形 撤去 | 再使用しない |  | 台
ﾏﾙﾁﾊﾟｯｹｰｼﾞ形 | ACPK-W102-A 室外機
空気調和機 | 冷房能力56.0kW,蓄熱槽共 | 1
氷蓄熱形 撤去 | 再使用しない |  | 台
ﾏﾙﾁﾊﾟｯｹｰｼﾞ形 | ACPK-W102-B 室外機
空気調和機 | 冷房能力56.0kW,蓄熱槽共 | 1
氷蓄熱形 撤去 | 再使用しない |  | 台
ﾏﾙﾁﾊﾟｯｹｰｼﾞ形 | ACPM-W101 室外機
空気調和機 | 冷房能力45.0kW | 1
撤去 | 再使用しない |  | 台
ﾏﾙﾁﾊﾟｯｹｰｼﾞ形 | ACPM-W201 室外機
空気調和機 | 冷房能力56.0kW | 1
撤去 | 再使用しない |  | 台
ﾏﾙﾁﾊﾟｯｹｰｼﾞ形 | ACPM-W202 室外機
空気調和機 | 冷房能力45.0kW | 1
撤去 | 再使用しない |  | 台
ﾏﾙﾁﾊﾟｯｹｰｼﾞ形 | ACPM-W301-A 室外機
空気調和機 | 冷房能力45.0kW | 1
撤去 | 再使用しない |  | 台
ﾏﾙﾁﾊﾟｯｹｰｼﾞ形 | ACPM-W301-B 室外機
空気調和機 | 冷房能力45.0kW | 1
撤去 | 再使用しない |  | 台
ﾏﾙﾁﾊﾟｯｹｰｼﾞ形 | ACPM-W401 室外機
空気調和機 | 冷房能力22.4kW | 1
撤去 | 再使用しない |  | 台
ﾏﾙﾁﾊﾟｯｹｰｼﾞ形 | ACPM-W402 室外機
空気調和機 | 冷房能力35.5kW | 1
撤去 | 再使用しない |  | 台
ﾏﾙﾁﾊﾟｯｹｰｼﾞ形 | ACPM-W403 室外機
空気調和機 | 冷房能力28.0kW | 1
撤去 | 再使用しない |  | 台
ﾏﾙﾁﾊﾟｯｹｰｼﾞ形 | ACPM-W404 室外機
空気調和機 | 冷房能力35.5kW | 1
撤去 | 再使用しない |  | 台
ﾏﾙﾁﾊﾟｯｹｰｼﾞ形 | ACPM-W405 室外機
空気調和機 | 冷房能力35.5kW | 1
撤去 | 再使用しない |  | 台
空調工事 細目別内訳 | [5 empty] | 31
西ゾーン |  | 撤去工事 |  |  | 空気調和設備
名 称 | 摘 要 | 数 量 | 単位 | 単 価 | 金 額 | 備 考
ﾏﾙﾁﾊﾟｯｹｰｼﾞ形 | ACPM-W406 室外機
空気調和機 | 冷房能力28.0kW | 1
撤去 | 再使用しない |  | 台
ﾏﾙﾁﾊﾟｯｹｰｼﾞ形 | ACPK-W101-2 室内機CK-4
空気調和機 | 冷房能力5.6kW | 2
撤去 | 再使用しない |  | 台
ﾏﾙﾁﾊﾟｯｹｰｼﾞ形 | ACPK-W101-3 室内機CK-4
空気調和機 | 冷房能力7.1kW | 2
撤去 | 再使用しない |  | 台
ﾏﾙﾁﾊﾟｯｹｰｼﾞ形 | ACPK-W101-4 室内機CK-4
空気調和機 | 冷房能力7.1kW | 3
撤去 | 再使用しない |  | 台
ﾏﾙﾁﾊﾟｯｹｰｼﾞ形 | ACPK-W101-5 室内機CK-4
空気調和機 | 冷房能力9.0kW | 2
撤去 | 再使用しない |  | 台
ﾏﾙﾁﾊﾟｯｹｰｼﾞ形 | ACPK-W101-6 室内機CK-4
空気調和機 | 冷房能力5.6kW | 5
撤去 | 再使用しない |  | 台
ﾏﾙﾁﾊﾟｯｹｰｼﾞ形 | ACPK-W102-1 室内機CID
空気調和機 | 冷房能力28.0kW | 1
撤去 | 再使用しない |  | 台
ﾏﾙﾁﾊﾟｯｹｰｼﾞ形 | ACPK-W102-2 室内機CK-2
空気調和機 | 冷房能力2.8kW | 2
撤去 | 再使用しない |  | 台
ﾏﾙﾁﾊﾟｯｹｰｼﾞ形 | ACPK-W102-3 室内機CK-2
空気調和機 | 冷房能力2.8kW | 4
撤去 | 再使用しない |  | 台
ﾏﾙﾁﾊﾟｯｹｰｼﾞ形 | ACPK-W102-4 室内機CK-2
空気調和機 | 冷房能力2.8kW | 8
撤去 | 再使用しない |  | 台
ﾏﾙﾁﾊﾟｯｹｰｼﾞ形 | ACPK-W102-5 室内機CK-2
空気調和機 | 冷房能力2.2kW | 2
撤去 | 再使用しない |  | 台
ﾏﾙﾁﾊﾟｯｹｰｼﾞ形 | ACPK-W102-6 室内機CK-2
空気調和機 | 冷房能力2.8kW | 2
撤去 | 再使用しない |  | 台
ﾏﾙﾁﾊﾟｯｹｰｼﾞ形 | ACPK-W102-7 室内機CK-2
空気調和機 | 冷房能力2.8kW | 2
撤去 | 再使用しない |  | 台
ﾏﾙﾁﾊﾟｯｹｰｼﾞ形 | ACPK-W102-8 室内機CK-2
空気調和機 | 冷房能力4.5kW | 1
撤去 | 再使用しない |  | 台
ﾏﾙﾁﾊﾟｯｹｰｼﾞ形 | ACPK-W102-9 室内機CK-2
空気調和機 | 冷房能力2.8kW | 6
撤去 | 再使用しない |  | 台
空調工事 細目別内訳 | [5 empty] | 32
西ゾーン |  | 撤去工事 |  |  | 空気調和設備
名 称 | 摘 要 | 数 量 | 単位 | 単 価 | 金 額 | 備 考
ﾏﾙﾁﾊﾟｯｹｰｼﾞ形 | ACPK-W102-10 室内機CK-2
空気調和機 | 冷房能力3.6kW | 1
撤去 | 再使用しない |  | 台
ﾏﾙﾁﾊﾟｯｹｰｼﾞ形 | ACPK-W102-11 室内機CK-2
空気調和機 | 冷房能力3.6kW | 1
撤去 | 再使用しない |  | 台
ﾏﾙﾁﾊﾟｯｹｰｼﾞ形 | ACPK-W102-12 室内機CK-2
空気調和機 | 冷房能力3.6kW | 1
撤去 | 再使用しない |  | 台
ﾏﾙﾁﾊﾟｯｹｰｼﾞ形 | ACPM-W101-1 室内機CK-4
空気調和機 | 冷房能力4.5kW | 4
撤去 | 再使用しない |  | 台
ﾏﾙﾁﾊﾟｯｹｰｼﾞ形 | ACPM-W101-2 室内機CK-4
空気調和機 | 冷房能力4.5kW | 4
撤去 | 再使用しない |  | 台
ﾏﾙﾁﾊﾟｯｹｰｼﾞ形 | ACPM-W101-3 室内機CK-4
空気調和機 | 冷房能力4.5kW | 1
撤去 | 再使用しない |  | 台
ﾏﾙﾁﾊﾟｯｹｰｼﾞ形 | ACPM-W101-4 室内機CK-4
空気調和機 | 冷房能力4.5kW | 1
撤去 | 再使用しない |  | 台
ﾏﾙﾁﾊﾟｯｹｰｼﾞ形 | ACPM-W201-1 室内機CK-4
空気調和機 | 冷房能力11.2kW | 3
撤去 | 再使用しない |  | 台
ﾏﾙﾁﾊﾟｯｹｰｼﾞ形 | ACPM-W201-2 室内機CK-4
空気調和機 | 冷房能力11.2kW | 2
撤去 | 再使用しない |  | 台
ﾏﾙﾁﾊﾟｯｹｰｼﾞ形 | ACPM-W202-1 室内機CK-4
空気調和機 | 冷房能力3.6kW | 4
撤去 | 再使用しない |  | 台
ﾏﾙﾁﾊﾟｯｹｰｼﾞ形 | ACPM-W202-2 室内機CK-2
空気調和機 | 冷房能力3.6kW | 2
撤去 | 再使用しない |  | 台
ﾏﾙﾁﾊﾟｯｹｰｼﾞ形 | ACPM-W202-3 室内機CK-2
空気調和機 | 冷房能力4.5kW | 2
撤去 | 再使用しない |  | 台
ﾏﾙﾁﾊﾟｯｹｰｼﾞ形 | ACPM-W202-4 室内機CK-2
空気調和機 | 冷房能力2.8kW | 2
撤去 | 再使用しない |  | 台
ﾏﾙﾁﾊﾟｯｹｰｼﾞ形 | ACPM-W202-5 室内機CK-2
空気調和機 | 冷房能力3.6kW | 2
撤去 | 再使用しない |  | 台
ﾏﾙﾁﾊﾟｯｹｰｼﾞ形 | ACPM-W301-1 室内機CK-4
空気調和機 | 冷房能力11.2kW | 2
撤去 | 再使用しない |  | 台
空調工事 細目別内訳 | [5 empty] | 33
西ゾーン |  | 撤去工事 |  |  | 空気調和設備
名 称 | 摘 要 | 数 量 | 単位 | 単 価 | 金 額 | 備 考
ﾏﾙﾁﾊﾟｯｹｰｼﾞ形 | ACPM-W301-2 室内機CK-4
空気調和機 | 冷房能力11.2kW | 2
撤去 | 再使用しない |  | 台
ﾏﾙﾁﾊﾟｯｹｰｼﾞ形 | ACPM-W301-3 室内機CK-4
空気調和機 | 冷房能力3.6kW | 4
撤去 | 再使用しない |  | 台
ﾏﾙﾁﾊﾟｯｹｰｼﾞ形 | ACPM-W301-4 室内機CK-4
空気調和機 | 冷房能力7.1kW | 4
撤去 | 再使用しない |  | 台
ﾏﾙﾁﾊﾟｯｹｰｼﾞ形 | ACPM-W401-1 室内機CK-2
空気調和機 | 冷房能力5.6kW | 1
撤去 | 再使用しない |  | 台
ﾏﾙﾁﾊﾟｯｹｰｼﾞ形 | ACPM-W401-2 室内機CK-2
空気調和機 | 冷房能力4.5kW | 2
撤去 | 再使用しない |  | 台
ﾏﾙﾁﾊﾟｯｹｰｼﾞ形 | ACPM-W401-3 室内機CK-4
空気調和機 | 冷房能力5.6kW | 1
撤去 | 再使用しない |  | 台
ﾏﾙﾁﾊﾟｯｹｰｼﾞ形 | ACPM-W402-1 室内機CK-4
空気調和機 | 冷房能力9.0kW | 4
撤去 | 再使用しない |  | 台
ﾏﾙﾁﾊﾟｯｹｰｼﾞ形 | ACPM-W403-1 室内機CK-4
空気調和機 | 冷房能力7.1kW | 4
撤去 | 再使用しない |  | 台
ﾏﾙﾁﾊﾟｯｹｰｼﾞ形 | ACPM-W404-1 室内機CK-4
空気調和機 | 冷房能力9.0kW | 4
撤去 | 再使用しない |  | 台
ﾏﾙﾁﾊﾟｯｹｰｼﾞ形 | ACPM-W405-1 室内機CK-4
空気調和機 | 冷房能力8.0kW | 4
撤去 | 再使用しない |  | 台
ﾏﾙﾁﾊﾟｯｹｰｼﾞ形 | ACPM-W406-1 室内機CK-4
空気調和機 | 冷房能力7.1kW | 4
撤去 | 再使用しない |  | 台
ﾊﾟｯｹｰｼﾞ形 | ACPG-W201 室内外機共
空気調和機 | 冷房能力28.0kW 室内機形式CIO | 1
撤去 | 再使用しない |  | 組
ﾊﾟｯｹｰｼﾞ形 | ACP-W301 室内外機共
空気調和機 | 冷房能力25.0kW 室内機形式CK-4 | 1
撤去 | 同時ﾂｲﾝ 再使用しない |  | 組
ﾊﾟｯｹｰｼﾞ形 | ACP-W401-1 室内外機共
空気調和機 | 冷房能力20.0kW 室内機形式CR | 1
撤去 | 同時ﾂｲﾝ 再使用しない |  | 組
ﾊﾟｯｹｰｼﾞ形 | ACP-W401-2 室内外機共
空気調和機 | 冷房能力20.0kW 室内機形式CR | 1
撤去 | 同時ﾂｲﾝ 再使用しない |  | 組
空調工事 細目別内訳 | [5 empty] | 34
西ゾーン |  | 撤去工事 |  |  | 空気調和設備
名 称 | 摘 要 | 数 量 | 単位 | 単 価 | 金 額 | 備 考
ﾊﾟｯｹｰｼﾞ形 | ACP-W401-3 室内外機共
空気調和機 | 冷房能力20.0kW 室内機形式CR | 1
撤去 | 同時ﾂｲﾝ 再使用しない |  | 組
ﾊﾟｯｹｰｼﾞ形 | ACP-W401-4 室内外機共
空気調和機 | 冷房能力20.0kW 室内機形式CR | 1
撤去 | 同時ﾂｲﾝ 再使用しない |  | 組
ﾊﾟｯｹｰｼﾞ形 | ACP-WP201 室内外機共
空気調和機 | 冷房能力5.0kW 室内機形式FRV(J) | 1
撤去 | 再使用しない |  | 組
分流ｺﾝﾄﾛｰﾗ | 分岐口数8、10
撤去 | 再使用しない | 2
台
個別ﾘﾓｺﾝ | ﾜｲﾔｰﾄﾞ
撤去 |  | 42
台
<電気配管配線>
厚鋼電線管 | (G22) 再使用しない
撤去 |  | 204
ｍ
厚鋼電線管 | (G28) 再使用しない
撤去 |  | 15
ｍ
厚鋼電線管 | (G36) 再使用しない
撤去 |  | 2
ｍ
ﾌﾟﾙﾎﾞｯｸｽ撤去 | 200×200×100
| 再使用しない | 2
個
ﾌﾟﾙﾎﾞｯｸｽ撤去 | 200×200×200
| 再使用しない | 1
個
EM-CEEｹｰﾌﾞﾙ | EM-CEE 1.25°-3C
撤去 | 再使用しない | 65
ｍ
EM-CEE-Sｹｰﾌﾞﾙ | EM-CEE-S 1.25°-2C
撤去 | 再使用しない | 571
ｍ
<搬出費> | 揚重機は西ゾーン/空気調和設備の
揚重機費に含む
搬出費 | ACPK-W101-B,W102-A,W102-B
| ACPM-W201,W301-A,W301-B | 6
台
空調工事 細目別内訳 | [5 empty] | 35
西ゾーン |  | 撤去工事 |  |  | 空気調和設備
名 称 | 摘 要 | 数 量 | 単位 | 単 価 | 金 額 | 備 考
搬出費 | 蓄熱槽
| ACPK-W101-A,W101-B,W102-A | 5
| W102-B,ACPG-W201 |  | 台
搬出費 | ACPK-W101-A,ACPG-W201
2
台
搬出費 | ACPM-W101,W202
2
台
搬出費 | ACPM-W401,W402,W403,W404,W405,W4
| 06 | 9
| ACP-W301,W401-1,W401-2 |  | 台
搬出費 | 室内機
| ACPK-W102-01,ACPG-W201 | 2
台
搬出費 | ACP-W401-3,W401-4
2
台
<ﾌﾛﾝ回収処分費>
ﾌﾛﾝ回収処分 | ACPK-W101-A
| 冷房能力35.5kW,蓄熱槽共 | 1
台
ﾌﾛﾝ回収処分 | ACPK-W101-B,W102-A,W102-B
| 冷房能力56.0kW,蓄熱槽共 | 3
台
ﾌﾛﾝ回収処分 | ACPM-W101,W202,W301-A,W301-B
| 冷房能力45.0kW | 4
台
ﾌﾛﾝ回収処分 | ACPM-W201
| 冷房能力56.0kW | 1
台
ﾌﾛﾝ回収処分 | ACPM-W401
| 冷房能力22.4kW | 1
| 再使用しない |  | 台
ﾌﾛﾝ回収処分 | ACPM-W402，W404，W405
| 冷房能力35.5kW | 3
台
ﾌﾛﾝ回収処分 | ACPM-W403，W406
| 冷房能力28.0kW | 2
台
ﾌﾛﾝ回収処分 | ACPG-W201
| 冷房能力28.0kW,蓄熱槽共 | 1
台
空調工事 細目別内訳 | [5 empty] | 36
西ゾーン |  | 撤去工事 |  |  | 空気調和設備
名 称 | 摘 要 | 数 量 | 単位 | 単 価 | 金 額 | 備 考
ﾌﾛﾝ回収処分 | ACP-W301
| 冷房能力25.0kW | 1
台
ﾌﾛﾝ回収処分 | ACP-W401-1,W401-2,W401-3,W401-4
| 冷房能力20.0kW | 4
台
ﾌﾛﾝ回収処分 | ACP-WP201
| 冷房能力5.0kW | 1
台
ﾌﾛﾝ回収処分 | DH-101
2
台
＜ダクト＞
長方形ﾀﾞｸﾄ撤去 | 亜鉛鉄板 0.5㎜ 再使用しない
4
㎡
長方形ﾀﾞｸﾄ保温 | ﾛｯｸｳｰﾙ･ｸﾞﾗｽｳｰﾙ
撤去 | 機械室,書庫,倉庫 | 4
| ｱﾙﾐｶﾞﾗｽｸﾛｽ 保温厚25 再使用しない |  | ㎡
ﾀﾞｸﾄ用たわみ継手 | 再使用しない
撤去 |  | 23
ｍ
ﾁｬﾝﾊﾞｰ(低圧用) | 0.8mm(1201～1500mm)
撤去 | 再使用しない | 13
㎡
消音内貼り撤去 | ﾛｯｸｳｰﾙ･ｸﾞﾗｽｳｰﾙ ｻﾌﾟﾗｲﾁｬﾝﾊﾞｰ
| 保温厚50 再使用しない | 13
㎡
＜配管＞
排水・硬質 | 屋内一般 30A -
塩化ﾋﾞﾆﾙ管 |  | 120
撤去 |  |  | ｍ
排水・硬質 | 屋外架空・暗渠 30A -
塩化ﾋﾞﾆﾙ管 |  | 9
撤去 |  |  | ｍ
排水・硬質 | 屋外架空・暗渠 50A -
塩化ﾋﾞﾆﾙ管 |  | 15
撤去 |  |  | ｍ
排水・硬質 | 屋外架空・暗渠 75A -
塩化ﾋﾞﾆﾙ管 |  | 23
撤去 |  |  | ｍ
空調工事 細目別内訳 | [5 empty] | 37
西ゾーン |  | 撤去工事 |  |  | 空気調和設備
名 称 | 摘 要 | 数 量 | 単位 | 単 価 | 金 額 | 備 考
排水・硬質塩化ﾋﾞ | 屋内一般 50A
ﾆﾙﾗｲﾆﾝｸﾞ鋼管 | 再使用しない | 2
撤去 |  |  | ｍ
冷媒・被覆銅管 | 6.4外径( 1/4B) -
撤去 |  | 82
ｍ
冷媒・被覆銅管 | 9.5外径( 3/8B) -
撤去 |  | 71
ｍ
冷媒・被覆銅管 | 12.7外径( 1/2B) -
撤去 |  | 98
ｍ
冷媒・被覆銅管 | 15.9外径( 5/8B) -
撤去 |  | 238
ｍ
冷媒・被覆銅管 | 19.1外径( 3/4B) -
撤去 |  | 32
ｍ
冷媒・被覆銅管 | 25.4外径(1 B) -
撤去 |  | 183
ｍ
冷媒・被覆銅管 | 28.6外径(1 1/8B) -
撤去 |  | 5
ｍ
冷媒・被覆銅管 | 31.8外径(1 1/4B) -
撤去 |  | 163
ｍ
冷媒・被覆銅管 | 38.1外径(1 1/2B) -
撤去 |  | 208
ｍ
冷媒・被覆銅管 | 44.5外径(1 3/4B) -
撤去 |  | 7
ｍ
給水・塩ﾋﾞﾗｲﾆﾝｸﾞ | ねじ接合 屋内一般 20A
鋼管(SGP-VA) | 再使用しない | 9
撤去 |  |  | ｍ
給水・塩ﾋﾞﾗｲﾆﾝｸﾞ | ねじ接合
鋼管(SGP-VA) | 屋外架空・暗渠 20A | 33
撤去 | 再使用しない |  | ｍ
<保温工事 撤去>
排水管 保温撤去 | ｸﾞﾗｽｳｰﾙ
| 天井内,ﾊﾟｲﾌﾟｼｬﾌﾄ内 ｱﾙﾐｶﾞﾗｽｸﾛｽ | 120
| 32A 再使用しない |  | ｍ
空調工事 細目別内訳 | [5 empty] | 38
西ゾーン |  | 撤去工事 |  |  | 空気調和設備
名 称 | 摘 要 | 数 量 | 単位 | 単 価 | 金 額 | 備 考
排水管 保温撤去 | ｸﾞﾗｽｳｰﾙ
| 天井内,ﾊﾟｲﾌﾟｼｬﾌﾄ内 ｱﾙﾐｶﾞﾗｽｸﾛｽ | 2
| 50A 再使用しない |  | ｍ
冷媒管 保温撤去 | ｸﾞﾗｽｳｰﾙ
| 屋外露出,浴室 ｽﾃﾝﾚｽ鋼板 | 3
| 100A 再使用しない |  | ｍ
給水管 保温撤去 | ｸﾞﾗｽｳｰﾙ
| 天井内,ﾊﾟｲﾌﾟｼｬﾌﾄ内 ｱﾙﾐｶﾞﾗｽｸﾛｽ | 9
| 20A 再使用しない |  | ｍ
給水管 保温撤去 | ｸﾞﾗｽｳｰﾙ
| 屋外露出,浴室 ｽﾃﾝﾚｽ鋼板 | 33
| 20A 再使用しない |  | ｍ
計
空調工事 細目別内訳 | [5 empty] | 39
西ゾーン |  | 撤去工事 |  |  | 換気設備
名 称 | 摘 要 | 数 量 | 単位 | 単 価 | 金 額 | 備 考
全熱交換ﾕﾆｯﾄ | EVF-W201
静止形 撤去 | 天井隠ぺい形 250m3/h | 1
| 再使用しない |  | 台
全熱交換ﾕﾆｯﾄ | EVF-W301
静止形 撤去 | 天井隠ぺい形 250m3/h | 1
| 再使用しない |  | 台
全熱交換ﾕﾆｯﾄ | EVF-W401
静止形 撤去 | 天井隠ぺい形 250m3/h | 1
| 再使用しない |  | 台
個別ﾘﾓｺﾝ | ﾜｲﾔｰﾄﾞ
撤去 |  | 3
台
消音ﾎﾞｯｸｽ付 | FS-WB104
送風機 撤去 | 天吊形 No.1 3/4 800ｍ3/h | 1
| 再使用しない |  | 台
消音ﾎﾞｯｸｽ付 | FS-W101
送風機 撤去 | 天吊形 No.1 1/2 600ｍ3/h | 1
| 再使用しない |  | 台
消音ﾎﾞｯｸｽ付 | FS-W102
送風機 撤去 | 天吊形 No.1 1/2 600ｍ3/h | 1
| 再使用しない |  | 台
消音ﾎﾞｯｸｽ付 | FS-W103
送風機 撤去 | 天吊形 No.1 3/4 180m3/h | 1
| 再使用しない |  | 台
消音ﾎﾞｯｸｽ付 | FS-W301
送風機 撤去 | 天吊形 No.1 3/4 1200m3/h | 1
| 再使用しない |  | 台
消音ﾎﾞｯｸｽ付 | FS-W302
送風機 撤去 | 天吊形 No.1 3/4 3000m3/h | 1
| 再使用しない |  | 台
消音ﾎﾞｯｸｽ付 | FS-W401
送風機 撤去 | 天吊形 No.1 3/4 3000m3/h | 1
| 再使用しない |  | 台
消音ﾎﾞｯｸｽ付 | FE-WB103
送風機 撤去 | 天吊形 No.1 1/4 2000ｍ3/h | 1
台
消音ﾎﾞｯｸｽ付 | FE-WB104
送風機 撤去 | 天吊形 No.1 1/2 800ｍ3/h | 1
| 再使用しない |  | 台
消音ﾎﾞｯｸｽ付 | FE-W101
送風機 撤去 | 天吊形 No.1 1/4 100ｍ3/h | 1
| 再使用しない |  | 台
消音ﾎﾞｯｸｽ付 | FE-W102
送風機 撤去 | 天吊形 No.1 1/2 600ｍ3/h | 1
| 再使用しない |  | 台
空調工事 細目別内訳 | [5 empty] | 40
西ゾーン |  | 撤去工事 |  |  | 換気設備
名 称 | 摘 要 | 数 量 | 単位 | 単 価 | 金 額 | 備 考
消音ﾎﾞｯｸｽ付 | FE-W103
送風機 撤去 | 天吊形 No.1 1/2 600ｍ3/h | 1
| 再使用しない |  | 台
消音ﾎﾞｯｸｽ付 | FE-W104
送風機 撤去 | 天吊形 No.1 1/4 200ｍ3/h | 1
| 再使用しない |  | 台
消音ﾎﾞｯｸｽ付 | FE-W201
送風機 撤去 | 天吊形 No.1 1/2 900ｍ3/h | 1
| 再使用しない |  | 台
消音ﾎﾞｯｸｽ付 | FE-W202
送風機 撤去 | 天吊形 No.2 2100ｍ3/h | 1
| 再使用しない |  | 台
消音ﾎﾞｯｸｽ付 | FE-W203
送風機 撤去 | 天吊形 No.1 1/2 1700ｍ3/h | 1
| 再使用しない |  | 台
消音ﾎﾞｯｸｽ付 | FE-W301
送風機 撤去 | 天吊形 No.1 3/4 1200m3/h | 1
| 再使用しない |  | 台
消音ﾎﾞｯｸｽ付 | FE-W302
送風機 撤去 | 天吊形 No.1 3/4 1700m3/h | 1
| 再使用しない |  | 台
消音ﾎﾞｯｸｽ付 | FE-W304
送風機 撤去 | 天吊形 No.1 1/4 200m3/h | 1
| 再使用しない |  | 台
消音ﾎﾞｯｸｽ付 | FE-W401
送風機 撤去 | 天吊形 No.1 3/4 1700m3/h | 2
| 再使用しない |  | 台
消音ﾎﾞｯｸｽ付 | FE-W402
送風機 撤去 | 天吊形 No.1 3/4 3000m3/h | 1
| 再使用しない |  | 台
パイプファン | FE-W105
撤去 | 150φ 70m3/h 再使用しない | 1
台
送風機(片吸込) | FS-WB101
撤去 | 床置形 No.2 5000m3/h | 1
| 再使用しない |  | 台
送風機(片吸込) | FS-WB102
撤去 | 床置形 No.2 4500m3/h | 1
| 再使用しない |  | 台
送風機(片吸込) | FE-WB101
撤去 | 床置形 No.2 5000m3/h | 1
| 再使用しない |  | 台
送風機(片吸込) | FE-WB102
撤去 | 床置形 No.2 4500m3/h | 2
| 再使用しない |  | 台
空調工事 細目別内訳 | [5 empty] | 41
西ゾーン |  | 撤去工事 |  |  | 換気設備
名 称 | 摘 要 | 数 量 | 単位 | 単 価 | 金 額 | 備 考
送風機(片吸込) | FE-W303
撤去 | 床置形 No.2 3000m3/h | 1
| 再使用しない |  | 台
<たわみ継手 撤去
>
ﾀﾞｸﾄ用たわみ継手 | 再使用しない
撤去 |  | 6
ｍ
送風機用 | 両吸込形 №2 以下
たわみ継手 | 再使用しない | 21
撤去 |  |  | 組
送風機用 | 片吸込形 №2 以下
たわみ継手 | 再使用しない | 6
撤去 |  |  | 組
計
空調工事 細目別内訳 | [5 empty] | 42
西ゾーン |  | 撤去工事 |  |  | 給水設備
名 称 | 摘 要 | 数 量 | 単位 | 単 価 | 金 額 | 備 考
給水ﾎﾟﾝﾌﾟﾕﾆｯﾄ | PCW-101 再使用しない
(上水系統) | 40A×350L/min×50m 3.7kW×2 | 1
撤去 | 防振架台共 |  | 基
給水ﾎﾟﾝﾌﾟﾕﾆｯﾄ | PCW-102 再使用しない
(雑用水系統) | 50A×600L/min×50m 5.5kW×2 | 1
撤去 | 吸込ﾕﾆｯﾄ,ﾌｰﾄ弁,防振架台共 |  | 基
給水・塩ﾋﾞ | ねじ接合 機械室・便所
ﾗｲﾆﾝｸﾞ鋼管 | 65A | 2
(SGP-VA)撤去 |  |  | ｍ
給水・塩ﾋﾞ | ねじ接合 機械室・便所
ﾗｲﾆﾝｸﾞ鋼管 | 80A | 8
(SGP-VA)撤去 |  |  | ｍ
給水・塩ﾋﾞ | ﾌﾗﾝｼﾞ接合 機械室・便所
ﾗｲﾆﾝｸﾞ鋼管 | 100A | 1
(SGP-FVA)撤去 |  |  | ｍ
防振継手 | 合成ｺﾞﾑ製 65A
撤去 | 再使用しない | 2
個
防振継手 | 合成ｺﾞﾑ製 80A
撤去 | 再使用しない | 3
個
防振継手 | 合成ｺﾞﾑ製 100A
撤去 | 再使用しない | 1
個
ﾗｲﾆﾝｸﾞﾊﾞﾀﾌﾗｲ弁 | 10K(ｳｴﾊ-) 65A -
撤去 |  | 2
個
ﾗｲﾆﾝｸﾞﾊﾞﾀﾌﾗｲ弁 | 10K(ｳｴﾊ-) 80A -
撤去 |  | 2
個
<保温工事 撤去>
給水管 保温撤去 | ｸﾞﾗｽｳｰﾙ
| 機械室,書庫,倉庫 ｱﾙﾐｶﾞﾗｽｸﾛｽ | 2
| 65A 再使用しない |  | ｍ
給水管 保温撤去 | ｸﾞﾗｽｳｰﾙ
| 機械室,書庫,倉庫 ｱﾙﾐｶﾞﾗｽｸﾛｽ | 4
| 80A 再使用しない |  | ｍ
給水管 保温撤去 | ｸﾞﾗｽｳｰﾙ
| 機械室,書庫,倉庫 ｱﾙﾐｶﾞﾗｽｸﾛｽ | 1
| 100A 再使用しない |  | ｍ
計
空調工事 細目別内訳 | [5 empty] | 43
西ゾーン |  | 撤去工事 |  |  | 建築工事
名 称 | 摘 要 | 数 量 | 単位 | 単 価 | 金 額 | 備 考
＜1階＞
天井ﾛｯｸｳｰﾙ化粧吸 | LGS下地+下貼りGB-Rt=12.5共
音板t=12撤去 | 約1.2×1.6m | 1
か所
天井ﾛｯｸｳｰﾙ化粧吸 | LGS下地+下貼りGB-Rt=12.5共
音板t=12撤去 | 約1.5×1.6m | 4
か所
天井ﾛｯｸｳｰﾙ化粧吸 | LGS下地+下貼りGB-Rt=12.5共
音板t=12撤去 | 約1.5×1.8m | 1
か所
天井ﾛｯｸｳｰﾙ化粧吸 | LGS下地共
音板t=12撤去 | 約1.1×1.5m | 1
か所
＜2階＞
天井ﾛｯｸｳｰﾙ化粧吸 | LGS下地+下貼りGB-Rt=12.5共
音板t=12撤去 | 約2.7×2.8ⅿ | 1
か所
天井ﾛｯｸｳｰﾙ化粧吸 | LGS下地+下貼りGB-Rt=12.5共
音板t=12撤去 | 約2×1.7ⅿ | 9
か所
天井ﾛｯｸｳｰﾙ化粧吸 | LGS下地+下貼りGB-Rt=12.5共
音板t=12撤去 | 廊下1 約9.0㎡ | 1
か所
天井ﾛｯｸｳｰﾙ化粧吸 | LGS下地+下貼りGB-Rt=12.5共
音板t=12撤去 | 廊下1 約17.5㎡ | 1
か所
天井ﾛｯｸｳｰﾙ化粧吸 | LGS下地+下貼りGB-Rt=12.5共
音板t=12撤去 | 多目的便所 約4.9㎡ | 1
か所
天井ﾛｯｸｳｰﾙ化粧吸 | LGS下地+下貼りGB-Rt=12.5共
音板t=12撤去 | 男子便所 約12.3㎡ | 1
か所
天井ﾛｯｸｳｰﾙ化粧吸 | LGS下地+下貼りGB-Rt=12.5共
音板t=12撤去 | 大研修室 約3㎡ | 1
か所
天井ﾛｯｸｳｰﾙ化粧吸 | LGS下地+下貼りGB-Rt=12.5共
音板t=12撤去 | 約4.4×2.5ⅿ | 1
か所
天井化粧せっこ | LGS下地共
うﾎﾞｰﾄﾞt=9.5撤去 | 約1.5×1.6ⅿ | 1
か所
空調工事 細目別内訳 | [5 empty] | 44
西ゾーン |  | 撤去工事 |  |  | 建築工事
名 称 | 摘 要 | 数 量 | 単位 | 単 価 | 金 額 | 備 考
天井不燃化粧練 | LGS下地共
付合板撤去 | 約2.5×3.4ⅿ | 2
か所
＜3階＞
天井ﾛｯｸｳｰﾙ化粧吸 | LGS下地+下貼りGB-Rt=12.5共
音板t=12撤去 | 約2.7×2.8ⅿ | 1
か所
天井ﾛｯｸｳｰﾙ化粧吸 | LGS下地+下貼りGB-Rt=12.5共
音板t=12撤去 | 約2×1.7ⅿ | 19
か所
天井ﾛｯｸｳｰﾙ化粧吸 | LGS下地+下貼りGB-Rt=12.5共
音板t=12撤去 | 廊下1 約8.3㎡ | 1
か所
天井ﾛｯｸｳｰﾙ化粧吸 | LGS下地+下貼りGB-Rt=12.5共
音板t=12撤去 | 廊下1 約31.3㎡ | 1
か所
天井ﾛｯｸｳｰﾙ化粧吸 | LGS下地+下貼りGB-Rt=12.5共
音板t=12撤去 | 男子便所 約4.1㎡ | 1
か所
天井ﾛｯｸｳｰﾙ化粧吸 | LGS下地+下貼りGB-Rt=12.5共
音板t=12撤去 | 男子便所 約3.2㎡ | 1
か所
天井ﾛｯｸｳｰﾙ化粧吸 | LGS下地+下貼りGB-Rt=12.5共
音板t=12撤去 | 304研修室 約8.5㎡ | 1
か所
天井ﾛｯｸｳｰﾙ化粧吸 | LGS下地+下貼りGB-Rt=12.5共
音板t=12撤去 | 約1.6×2ⅿ | 2
か所
天井化粧せっこう | LGS下地共
ﾎﾞｰﾄﾞt=9.5撤去 | 約1.4×2.5ⅿ | 1
か所
＜4階＞
天井ﾛｯｸｳｰﾙ化粧吸 | LGS下地+下貼りGB-Rt=12.5共
音板t=12撤去 | 約2.6×2.9ⅿ | 1
か所
天井ﾛｯｸｳｰﾙ化粧吸 | LGS下地+下貼りGB-Rt=12.5共
音板t=12撤去 | 約2×1.7ⅿ | 8
か所
天井ﾛｯｸｳｰﾙ化粧吸 | LGS下地+下貼りGB-Rt=12.5共
音板t=12撤去 | 廊下1 約9.3㎡ | 1
か所
空調工事 細目別内訳 | [5 empty] | 45
西ゾーン |  | 撤去工事 |  |  | 建築工事
名 称 | 摘 要 | 数 量 | 単位 | 単 価 | 金 額 | 備 考
天井ﾛｯｸｳｰﾙ化粧吸 | LGS下地+下貼りGB-Rt=12.5共
音板t=12撤去 | 廊下1 約21㎡ | 1
か所
天井ﾛｯｸｳｰﾙ化粧吸 | LGS下地+下貼りGB-Rt=12.5共
音板t=12撤去 | 男子便所 約7.3㎡ | 1
か所
天井ﾛｯｸｳｰﾙ化粧吸 | LGS下地+下貼りGB-Rt=12.5共
音板t=12撤去 | 教育DX推進課 約12.8㎡ | 1
か所
天井化粧ﾌﾟﾘﾝﾄせ | LGS下地共
っこうﾎﾞｰﾄﾞt=9.5 | 約1.7×2ⅿ | 1
撤去 |  |  | か所
計
空調工事 細目別内訳 | [5 empty] | 46
西ゾーン |  | 撤去工事 |  |  | 発生材処理（中央ゾーン含む）
名 称 | 摘 要 | 数 量 | 単位 | 単 価 | 金 額 | 備 考
とりこわし | ｺﾝｸﾘｰﾄ類(有筋)
発生材運搬 |  | 0.1
ｍ3
とりこわし | 金属くず
発生材運搬 |  | 169
ｍ3
とりこわし | ｶﾞﾗｽ・陶器くず
発生材運搬 |  | 4.5
ｍ3
とりこわし | 廃ﾌﾟﾗ
発生材運搬 |  | 51.3
ｍ3
とりこわし | 石膏ﾎﾞｰﾄﾞ
発生材運搬 |  | 7.8
ｍ3
発生材処分 | ｺﾝｸﾘｰﾄ類(有筋)
0.1
ｔ
発生材処分 | 金属くず
19.9
ｔ
発生材処分 | ｶﾞﾗｽ・陶器くず
4.5
ｍ3
発生材処分 | 廃ﾌﾟﾗ
51.3
ｍ3
発生材処分 | 石膏ﾎﾞｰﾄﾞ
4.2
ｔ
計
空調工事 細目別内訳 | [5 empty] | 47
中央ゾーン |  | 空気調和設備 |  |  | 機器設備
名 称 | 摘 要 | 数 量 | 単位 | 単 価 | 金 額 | 備 考
ﾏﾙﾁﾊﾟｯｹｰｼﾞ形 | ACPM-C101-A 室外機
空気調和機 | 冷房能力45.0kW 暖房能力50.0kW | 1
台
ﾏﾙﾁﾊﾟｯｹｰｼﾞ形 | ACPM-C101-B 室外機
空気調和機 | 冷房能力50.0kW 暖房能力56.0kW | 1
台
ﾏﾙﾁﾊﾟｯｹｰｼﾞ形 | ACPM-C102 室外機
空気調和機 | 冷房能力56.0kW 暖房能力63.0kW | 1
台
ﾏﾙﾁﾊﾟｯｹｰｼﾞ形 | ACPM-C103 室外機
空気調和機 | 冷房能力56.0kW 暖房能力63.0kW | 1
台
ﾏﾙﾁﾊﾟｯｹｰｼﾞ形 | ACPM-C101-1 室内機CK-1
空気調和機 | 冷房能力2.2kW 暖房能力2.5kW | 1
台
ﾏﾙﾁﾊﾟｯｹｰｼﾞ形 | ACPM-C101-2 室内機FRV(J)
空気調和機 | 冷房能力8.0kW 暖房能力9.0kW | 6
台
ﾏﾙﾁﾊﾟｯｹｰｼﾞ形 | ACPM-C101-3 室内機CK-1
空気調和機 | 冷房能力2.2kW 暖房能力2.5kW | 1
台
ﾏﾙﾁﾊﾟｯｹｰｼﾞ形 | ACPM-C101-4 室内機CK-2
空気調和機 | 冷房能力9.0kW 暖房能力10.0kW | 3
台
ﾏﾙﾁﾊﾟｯｹｰｼﾞ形 | ACPM-C101-5 室内機CK-2
空気調和機 | 冷房能力4.5kW 暖房能力5.0kW | 4
台
ﾏﾙﾁﾊﾟｯｹｰｼﾞ形 | ACPM-C102-1 室内機CK-2
空気調和機 | 冷房能力14.0kW 暖房能力16.0kW | 2
台
ﾏﾙﾁﾊﾟｯｹｰｼﾞ形 | ACPM-C102-2 室内機CK-2
空気調和機 | 冷房能力5.6kW 暖房能力6.3kW | 2
台
ﾏﾙﾁﾊﾟｯｹｰｼﾞ形 | ACPM-C102-3 室内機CK-2
空気調和機 | 冷房能力2.8kW 暖房能力3.2kW | 3
台
ﾏﾙﾁﾊﾟｯｹｰｼﾞ形 | ACPM-C102-4 室内機CK-2
空気調和機 | 冷房能力2.8kW 暖房能力3.2kW | 2
台
ﾏﾙﾁﾊﾟｯｹｰｼﾞ形 | ACPM-C102-5 室内機CK-2
空気調和機 | 冷房能力2.8kW 暖房能力3.2kW | 2
台
ﾏﾙﾁﾊﾟｯｹｰｼﾞ形 | ACPM-C103-1 室内機CK-2
空気調和機 | 冷房能力9.0kW 暖房能力10.0kW | 2
台
空調工事 細目別内訳 | [5 empty] | 48
中央ゾーン |  | 空気調和設備 |  |  | 機器設備
名 称 | 摘 要 | 数 量 | 単位 | 単 価 | 金 額 | 備 考
ﾏﾙﾁﾊﾟｯｹｰｼﾞ形 | ACPM-C103-2 室内機CK-2
空気調和機 | 冷房能力3.6kW 暖房能力4.0kW | 2
台
ﾏﾙﾁﾊﾟｯｹｰｼﾞ形 | ACPM-C103-3 室内機CK-2
空気調和機 | 冷房能力4.5kW 暖房能力5.0kW | 1
台
ﾏﾙﾁﾊﾟｯｹｰｼﾞ形 | ACPM-C103-4 室内機CK-2
空気調和機 | 冷房能力4.5kW 暖房能力5.0kW | 3
台
ﾏﾙﾁﾊﾟｯｹｰｼﾞ形 | ACPM-C103-5 室内機CK-2
空気調和機 | 冷房能力4.5kW 暖房能力5.0kW | 3
台
ﾊﾟｯｹｰｼﾞ形 | ACP-C101-A 室内外機共
空気調和機 | 冷房能力45.0kW 暖房能力50.0kW | 1
| 室内機形式FRV(D) |  | 組
ﾊﾟｯｹｰｼﾞ形 | ACP-C101-B 室内外機共
空気調和機 | 冷房能力45.0kW 暖房能力50.0kW | 1
| 室内機形式FRV(D) |  | 組
ﾊﾟｯｹｰｼﾞ形 | ACP-C102-A 室内外機共
空気調和機 | 冷房能力45.0kW 暖房能力50.0kW | 1
| 室内機形式FRV(D) |  | 組
ﾊﾟｯｹｰｼﾞ形 | ACP-C102-B 室内外機共
空気調和機 | 冷房能力45.0kW 暖房能力50.0kW | 1
| 室内機形式FRV(D) |  | 組
ﾊﾟｯｹｰｼﾞ形 | ACP-C103 室内外機共
空気調和機 | 冷房能力7.1kW 暖房能力8.0kW | 1
| 室内機形式CIS |  | 組
ﾊﾟｯｹｰｼﾞ形 | ACP-C104 室内外機共
空気調和機 | 冷房能力4.5kW 暖房能力5.0kW | 1
| 室内機形式CK-4 |  | 組
ﾊﾟｯｹｰｼﾞ形 | ACP-C105 室内外機共
空気調和機 | 冷房能力56.0kW 暖房能力53.0kW | 1
| 室内機形式FRV(D) |  | 組
個別ﾘﾓｺﾝ | ﾜｲﾔｰﾄﾞ
10
個
集中管理ﾘﾓｺﾝ
2
個
電気配管配線 | [5 empty] | 別紙 00-0005
1
式
計
空調工事 細目別内訳 | [5 empty] | 49
中央ゾーン |  | 空気調和設備 |  |  | ダクト設備
名 称 | 摘 要 | 数 量 | 単位 | 単 価 | 金 額 | 備 考
ﾀﾞｸﾄ | 共板ﾌﾗﾝｼﾞ工法ﾀﾞｸﾄ
取外し・再取付 | 0.6mm(451～750mm) | 8
㎡
ﾓｰﾀｰﾀﾞﾝﾊﾟｰ | MD750×450 L200
1
個
ﾓｰﾀｰﾀﾞﾝﾊﾟｰ | MD1000×450 L200
1
個
ﾓｰﾀｰﾀﾞﾝﾊﾟｰ | MD1000×800 L200
1
個
ﾓｰﾀｰﾀﾞﾝﾊﾟｰ | MD500×650 L200
1
個
ﾓｰﾀｰﾀﾞﾝﾊﾟｰ | MD600×750 L200
1
個
ﾀﾞｸﾄ用たわみ継手
9
ｍ
ﾁｬﾝﾊﾞｰ(低圧用) | 0.8mm(751～1500mm)
取外し・再取付 |  | 16
㎡
長方形ﾀﾞｸﾄ保温 | ｸﾞﾗｽｳｰﾙ 機械室,書庫,倉庫
(基準単価) | ｱﾙﾐｶﾞﾗｽｸﾛｽ | 8
| 保温厚25 |  | ㎡
計
空調工事 細目別内訳 | [5 empty] | 50
中央ゾーン |  | 空気調和設備 |  |  | 配管設備
名 称 | 摘 要 | 数 量 | 単位 | 単 価 | 金 額 | 備 考
排水・硬質ﾎﾟﾘ | 屋内一般 30A
塩化ﾋﾞﾆﾙ管 |  | 38
(VP)改修 |  |  | ｍ
排水・硬質ﾎﾟﾘ | 機械室・便所 30A
塩化ﾋﾞﾆﾙ管 |  | 3
(VP)改修 |  |  | ｍ
冷媒用 | 6.35外径( 1/4B) 液管
断熱材被覆銅管 | 厚10mm以上 | 29
改修 |  |  | ｍ
冷媒用 | 9.52外径( 3/8B) 液管
断熱材被覆銅管 | 厚10mm以上 | 25
改修 |  |  | ｍ
冷媒用 | 12.7 外径( 1/2B) 液管
断熱材被覆銅管 | 厚10mm以上 | 22
改修 |  |  | ｍ
冷媒用 | 15.88外径( 5/8B) 液管
断熱材被覆銅管 | 厚10mm以上 | 30
改修 |  |  | ｍ
冷媒用 | 22.22外径( 7/8B) 液管
断熱材被覆銅管 | 厚10mm以上 | 1
改修 |  |  | ｍ
冷媒用 | 12.7 外径( 1/2B) ｶﾞｽ管
断熱材被覆銅管 | 厚20mm以上 | 29
改修 |  |  | ｍ
冷媒用 | 15.88外径( 5/8B) ｶﾞｽ管
断熱材被覆銅管 | 厚20mm以上 | 20
改修 |  |  | ｍ
冷媒用 | 19.05外径( 3/4B) ｶﾞｽ管
断熱材被覆銅管 | 厚20mm以上 | 12
改修 |  |  | ｍ
冷媒用 | 25.4 外径(1 B) ｶﾞｽ管
断熱材被覆銅管 | 厚20mm以上 | 15
改修 |  |  | ｍ
冷媒用 | 31.75外径(1 1/4B) ｶﾞｽ管
断熱材被覆銅管 | 厚20mm以上 | 14
改修 |  |  | ｍ
冷媒用 | 38.10外径(1 1/2B) ｶﾞｽ管
断熱材被覆銅管 | 厚20mm以上 | 16
改修 |  |  | ｍ
給水・塩ﾋﾞ | ねじ接合 機械室・便所
ﾗｲﾆﾝｸﾞ鋼管 | 20A | 7
(SGP-VA)改修 |  |  | ｍ
空調用ﾄﾗｯﾌﾟ | 40A
3
個
空調工事 細目別内訳 | [5 empty] | 51
中央ゾーン |  | 空気調和設備 |  |  | 配管設備
名 称 | 摘 要 | 数 量 | 単位 | 単 価 | 金 額 | 備 考
<保温工事>
排水管 保温 | ｸﾞﾗｽｳｰﾙ
| 天井内,ﾊﾟｲﾌﾟｼｬﾌﾄ内 ｱﾙﾐｶﾞﾗｽｸﾛｽ | 38
| 32A |  | ｍ
排水管 保温 | ｸﾞﾗｽｳｰﾙ
| 機械室,書庫,倉庫 ｱﾙﾐｶﾞﾗｽｸﾛｽ | 3
| 32A |  | ｍ
冷媒管 保温 | ｸﾞﾗｽｳｰﾙ
| 屋外露出,浴室 溶融ｱﾙﾐﾆｳﾑ亜鉛鉄板 | 2
| 100A |  | ｍ
給水管 保温 | ｸﾞﾗｽｳｰﾙ
| 機械室,書庫,倉庫 ｱﾙﾐｶﾞﾗｽｸﾛｽ | 7
| 20A |  | ｍ
計
空調工事 細目別内訳 | [5 empty] | 52
中央ゾーン |  | 空気調和設備 |  |  | 総合調整
名 称 | 摘 要 | 数 量 | 単位 | 単 価 | 金 額 | 備 考
長方形ﾀﾞｸﾄ調整
8
㎡
計
空調工事 細目別内訳 | [5 empty] | 53
中央ゾーン |  | 換気設備 |  |  | 機器設備
名 称 | 摘 要 | 数 量 | 単位 | 単 価 | 金 額 | 備 考
全熱交換ﾕﾆｯﾄ | EVF-C101
静止形 | ｶｾｯﾄ形 150m3/ｈ | 1
台
全熱交換ﾕﾆｯﾄ | EVF-C201
静止形 | ｶｾｯﾄ形 100m3/ｈ | 1
台
全熱交換ﾕﾆｯﾄ | EVF-C202
静止形 | 天井隠ぺい形 400m3/ｈ | 1
台
全熱交換ﾕﾆｯﾄ | EVF-C401
静止形 | 天井隠ぺい形 300m3/ｈ | 1
台
消音ﾎﾞｯｸｽ付送風 | FS-C101
機 | 天吊形 No.1 1/2 400ｍ3/h | 1
台
消音ﾎﾞｯｸｽ付 | FE-C101
送風機 | 床置形 No.3 21000m3/h | 1
台
消音ﾎﾞｯｸｽ付 | FE-C102
送風機 | 天吊形 No.1 1/4 400m3/h | 1
台
消音ﾎﾞｯｸｽ付 | FE-C103
送風機 | 天吊形 No.1 3/4 2500m3/h | 1
台
消音ﾎﾞｯｸｽ付 | FE-C201
送風機 | 天吊形 No.1 1/4 500m3/h | 3
台
消音ﾎﾞｯｸｽ付 | FE-C401
送風機 | 天吊形 No.1 1/4 500m3/h | 2
台
個別ﾘﾓｺﾝ | 全熱交換ﾕﾆｯﾄ用
| ﾜｲﾔｰﾄﾞ 取付共 | 4
個
既設配線取外し・ | EM-CEE2゜-5C
取付 |  | 8
か所
<搬入費> | 揚重機は西ゾーン/空気調和設備の
揚重機費に含む
搬入費 | FE-C101
(揚重機除く) |  | 1
台
計
空調工事 細目別内訳 | [5 empty] | 54
中央ゾーン |  | 換気設備 |  |  | ダクト設備
名 称 | 摘 要 | 数 量 | 単位 | 単 価 | 金 額 | 備 考
ﾀﾞｸﾄ用たわみ継手
7
ｍ
送風機用 | 両吸込形 №2 以下
たわみ継手 |  | 8
組
送風機用 | 片吸込形 №3 以下
たわみ継手 |  | 1
組
ﾕﾆﾊﾞｰｻﾙ形吹出口 | (VHS､VS､VH､V) 0.04㎡以下
取外し・再取付 |  | 1
個
計
空調工事 細目別内訳 | [5 empty] | 55
中央ゾーン |  | 消火設備 |  |  | スプリンクラー設備
名 称 | 摘 要 | 数 量 | 単位 | 単 価 | 金 額 | 備 考
ｽﾌﾟﾘﾝｸﾗｰﾍｯﾄﾞ | 埋込 閉鎖型
取外し・再取付 |  | 27
個
消火器 | ABC粉末 10型
| ﾘｻｲｸﾙｼｰﾙ共 | 17
本
計
空調工事 細目別内訳 | [5 empty] | 56
中央ゾーン |  | 電気工事 |  |  | 動力分岐
名 称 | 摘 要 | 数 量 | 単位 | 単 価 | 金 額 | 備 考
＜1階＞
EM-CE5.5゜-4C | 取外し・再取付
13
か所
＜2階＞
EM-CE5.5゜-4C | 取外し・再取付
14
か所
EM-CE5.5゜-4C | 取外し・端末処理
2
か所
＜3階＞
EM-CE5.5゜-4C | 取外し・再取付
25
か所
EM-CE5.5゜-4C | 取外し・端末処理
1
か所
＜4階＞
EM-CE5.5゜-4C | 取外し・再取付
14
か所
EM-CE5.5゜-4C | 取外し・端末処理
1
か所
計
空調工事 細目別内訳 | [5 empty] | 57
中央ゾーン |  | 建築工事 |  |  | 塗装
名 称 | 摘 要 | 数 量 | 単位 | 単 価 | 金 額 | 備 考
EP塗り | 天井 石こうﾎﾞｰﾄﾞ
| 約2.6×4.6m | 1
か所
EP塗り | 天井 石こうﾎﾞｰﾄﾞ
| 約3.6×2.1m | 1
か所
EP塗り | 天井 ﾛｯｸｳｰﾙ化粧吸音板
| 約22.3㎡ | 1
か所
EP塗り | 天井 ﾛｯｸｳｰﾙ化粧吸音板
| 約1.7×2.7m | 2
か所
EP塗り | 天井 ﾛｯｸｳｰﾙ化粧吸音板
| 約2.0×2.0m | 1
か所
EP塗り | 天井 ﾛｯｸｳｰﾙ化粧吸音板
| 約2.2×1.5m | 2
か所
計
空調工事 細目別内訳 | [5 empty] | 58
中央ゾーン |  | 建築工事 |  |  | 内装
名 称 | 摘 要 | 数 量 | 単位 | 単 価 | 金 額 | 備 考
＜1階＞
天井ﾛｯｸｳｰﾙ化粧吸 | LGS下地+下貼りGB-Rt=12.5共
音板t=12 | 約1×1.9ⅿ | 1
か所
天井ﾛｯｸｳｰﾙ化粧吸 | LGS下地+下貼りGB-Rt=12.5共
音板t=12 | 約3×1.4ⅿ | 1
か所
天井 | LGS下地+下貼りGB-Rt=12.5共
せっこうﾎﾞｰﾄﾞ | 約2.7×4.6ⅿ | 1
t=12.5 EP-1 |  |  | か所
天井 化粧 | LGS下地共
せっこうﾎﾞｰﾄﾞ | 約2.4×2.2ⅿ | 1
t=9.5 |  |  | か所
天井 | LGS下地
せっこうﾎﾞｰﾄﾞ | 約3.6×2.1ⅿ | 1
t=12.5 EP-1 |  |  | か所
天井点検口 | ｱﾙﾐ製 内外枠共目地
| 450×450 | 3
か所
天井下地開口補強 | 19形 1,000×500㎜程度
1
か所
天井下地開口補強 | 19形 150×150㎜程度
1
か所
天井下地開口補強 | 19形 610×560㎜程度
1
か所
＜2階＞
天井ﾛｯｸｳｰﾙ化粧吸 | 特定天井下地+下貼りGB-Rt=12.5共
音板t=12 | 約1.4×1.5ⅿ | 2
か所
天井ﾛｯｸｳｰﾙ化粧吸 | 特定天井下地+下貼りGB-Rt=12.5共
音板t=12 | 約1.7×2.3ⅿ | 3
か所
天井ﾛｯｸｳｰﾙ化粧吸 | 特定天井下地+下貼りGB-Rt=12.5共
音板t=12 | ﾛﾋﾞｰ1 約16.5㎡ | 1
か所
天井ﾛｯｸｳｰﾙ化粧吸 | 特定天井下地＠225共
音板 直貼t=9 | ｽﾛｰﾌﾟ2 約22.3㎡ | 1
か所
空調工事 細目別内訳 | [5 empty] | 59
中央ゾーン |  | 建築工事 |  |  | 内装
名 称 | 摘 要 | 数 量 | 単位 | 単 価 | 金 額 | 備 考
天井ﾛｯｸｳｰﾙ化粧吸 | 特定天井下地＠225共
音板 直貼t=9 | 約1.7×2.7ⅿ | 2
か所
天井ﾛｯｸｳｰﾙ化粧吸 | 特定天井下地＠225共
音板 直貼t=9 | 約2×2ⅿ | 1
か所
天井ﾛｯｸｳｰﾙ化粧吸 | LGS下地+下貼りGB-Rt=12.5共
音板t=12 | 約2.2×1.5ⅿ | 2
か所
天井点検口 | ｱﾙﾐ製 内外枠共目地
| 450×450 | 3
か所
天井点検口 | ｱﾙﾐ製 内外枠共目地
| 600×600 | 21
か所
天井下地開口補強 | 特定天井下地 1,650×700㎜程度
3
か所
天井下地開口補強 | 特定天井下地 1,300×700㎜程度
4
か所
天井下地開口補強 | 19形 900×650㎜程度
1
か所
天井下地開口補強 | 19形 610×560㎜程度
1
か所
＜3階＞
天井ﾛｯｸｳｰﾙ化粧吸 | LGS下地+下貼りGB-Rt=12.5共
音板t=12 | 約1.7×2.2ⅿ | 3
か所
天井ﾛｯｸｳｰﾙ化粧吸 | LGS下地+下貼りGB-Rt=12.5共
音板t=12 | ロビー 約17㎡ | 1
か所
天井ﾛｯｸｳｰﾙ化粧吸 | LGS下地+下貼りGB-Rt=12.5共
音板t=12 | 約1.7×2ⅿ | 5
か所
天井ﾛｯｸｳｰﾙ化粧吸 | LGS下地+下貼りGB-Rt=12.5共
音板t=12 | 約1.7×1.7ⅿ | 1
か所
天井点検口 | ｱﾙﾐ製 内外枠共目地
| 450×450 | 6
か所
空調工事 細目別内訳 | [5 empty] | 60
中央ゾーン |  | 建築工事 |  |  | 内装
名 称 | 摘 要 | 数 量 | 単位 | 単 価 | 金 額 | 備 考
天井下地開口補強 | 19形 1,200×650㎜程度
4
か所
天井下地開口補強 | 19形 1,000×650㎜程度
7
か所
＜4階＞
天井ﾛｯｸｳｰﾙ化粧吸 | LGS下地+下貼りGB-Rt=12.5共
音板t=12 | 約1.5×1.4ⅿ | 1
か所
天井ﾛｯｸｳｰﾙ化粧吸 | LGS下地+下貼りGB-Rt=12.5共
音板t=12 | 約3.2×2.2ⅿ | 1
か所
天井ﾛｯｸｳｰﾙ化粧吸 | LGS下地+下貼りGB-Rt=12.5共
音板t=12 | 約1.7×2.2ⅿ | 1
か所
天井ﾛｯｸｳｰﾙ化粧吸 | LGS下地+下貼りGB-Rt=12.5共
音板t=12 | ロビー 約33.8㎡ | 1
か所
天井ﾛｯｸｳｰﾙ化粧吸 | LGS下地+下貼りGB-Rt=12.5共
音板t=12 | 約1.4×1.7ⅿ | 1
か所
天井ﾛｯｸｳｰﾙ化粧吸 | LGS下地+下貼りGB-Rt=12.5共
音板t=12 | 約1.7×2ⅿ | 3
か所
天井ﾛｯｸｳｰﾙ化粧吸 | LGS下地+下貼りGB-Rt=12.5共
音板t=12 | 約1.7×4.1ⅿ | 2
か所
天井点検口 | ｱﾙﾐ製 内外枠共目地
| 450×450 | 15
か所
天井下地開口補強 | 19形 1,200×650㎜程度
4
か所
天井下地開口補強 | 19形 1,000×650㎜程度
7
か所
計
空調工事 細目別内訳 | [5 empty] | 61
中央ゾーン |  | 撤去工事 |  |  | 空気調和設備
名 称 | 摘 要 | 数 量 | 単位 | 単 価 | 金 額 | 備 考
＜機器類＞
ﾏﾙﾁﾊﾟｯｹｰｼﾞ形 | ACPM-C101-A 室外機
空気調和機 | 冷房能力45.0kW | 1
撤去 | 再使用しない |  | 台
ﾏﾙﾁﾊﾟｯｹｰｼﾞ形 | ACPM-C101-B 室外機
空気調和機 | 冷房能力50.0kW | 1
撤去 | 再使用しない |  | 台
ﾏﾙﾁﾊﾟｯｹｰｼﾞ形 | ACPM-C102 室外機
空気調和機 | 冷房能力56.0kW | 1
撤去 | 再使用しない |  | 台
ﾏﾙﾁﾊﾟｯｹｰｼﾞ形 | ACPM-C103 室外機
空気調和機 | 冷房能力56.0kW | 1
撤去 | 再使用しない |  | 台
ﾏﾙﾁﾊﾟｯｹｰｼﾞ形 | ACPM-C101-1 室内機CK-1
空気調和機 | 冷房能力2.2kW | 1
撤去 | 再使用しない |  | 台
ﾏﾙﾁﾊﾟｯｹｰｼﾞ形 | ACPM-C101-2 室内機FRV(J)
空気調和機 | 冷房能力8.0kW | 6
撤去 | 再使用しない |  | 台
ﾏﾙﾁﾊﾟｯｹｰｼﾞ形 | ACPM-C101-3 室内機CK-1
空気調和機 | 冷房能力2.2kW | 1
撤去 | 再使用しない |  | 台
ﾏﾙﾁﾊﾟｯｹｰｼﾞ形 | ACPM-C101-4 室内機CK-2
空気調和機 | 冷房能力9.0kW | 3
撤去 | 再使用しない |  | 台
ﾏﾙﾁﾊﾟｯｹｰｼﾞ形 | ACPM-C101-5 室内機CK-2
空気調和機 | 冷房能力4.5kW | 4
撤去 | 再使用しない |  | 台
ﾏﾙﾁﾊﾟｯｹｰｼﾞ形 | ACPM-C102-1 室内機CK-2
空気調和機 | 冷房能力14.0kW | 2
撤去 | 再使用しない |  | 台
ﾏﾙﾁﾊﾟｯｹｰｼﾞ形 | ACPM-C102-2 室内機CK-2
空気調和機 | 冷房能力5.6kW | 2
撤去 | 再使用しない |  | 台
ﾏﾙﾁﾊﾟｯｹｰｼﾞ形 | ACPM-C102-3 室内機CK-2
空気調和機 | 冷房能力2.8kW | 3
撤去 | 再使用しない |  | 台
ﾏﾙﾁﾊﾟｯｹｰｼﾞ形 | ACPM-C102-4 室内機CK-2
空気調和機 | 冷房能力2.8kW | 2
撤去 | 再使用しない |  | 台
ﾏﾙﾁﾊﾟｯｹｰｼﾞ形 | ACPM-C102-5 室内機CK-2
空気調和機 | 冷房能力2.8kW | 2
撤去 | 再使用しない |  | 台
空調工事 細目別内訳 | [5 empty] | 62
中央ゾーン |  | 撤去工事 |  |  | 空気調和設備
名 称 | 摘 要 | 数 量 | 単位 | 単 価 | 金 額 | 備 考
ﾏﾙﾁﾊﾟｯｹｰｼﾞ形 | ACPM-C103-1 室内機CK-2
空気調和機 | 冷房能力9.0kW | 2
撤去 | 再使用しない |  | 台
ﾏﾙﾁﾊﾟｯｹｰｼﾞ形 | ACPM-C103-2 室内機CK-2
空気調和機 | 冷房能力3.6kW | 2
撤去 | 再使用しない |  | 台
ﾏﾙﾁﾊﾟｯｹｰｼﾞ形 | ACPM-C103-3 室内機CK-2
空気調和機 | 冷房能力4.5kW | 1
撤去 | 再使用しない |  | 台
ﾏﾙﾁﾊﾟｯｹｰｼﾞ形 | ACPM-C103-4 室内機CK-2
空気調和機 | 冷房能力4.5kW | 3
撤去 | 再使用しない |  | 台
ﾏﾙﾁﾊﾟｯｹｰｼﾞ形 | ACPM-C103-5 室内機CK-2
空気調和機 | 冷房能力4.5kW | 3
撤去 | 再使用しない |  | 台
ﾊﾟｯｹｰｼﾞ形 | ACP-C101-A 室内外機共
空気調和機 | 冷房能力45.0kW 室内機形式FRV(D) | 1
氷蓄熱形 撤去 | 再使用しない |  | 組
ﾊﾟｯｹｰｼﾞ形 | ACP-C101-B 室内外機共
空気調和機 | 冷房能力45.0kW 室内機形式FRV(D) | 1
氷蓄熱形 撤去 | 再使用しない |  | 組
ﾊﾟｯｹｰｼﾞ形 | ACP-C102-A 室内外機共
空気調和機 | 冷房能力45.0kW 室内機形式FRV(D) | 1
氷蓄熱形 撤去 | 再使用しない |  | 組
ﾊﾟｯｹｰｼﾞ形 | ACP-C102-B 室内外機共
空気調和機 | 冷房能力45.0kW 室内機形式FRV(D) | 1
氷蓄熱形 撤去 | 再使用しない |  | 組
ﾊﾟｯｹｰｼﾞ形 | ACP-C103 室内外機共
空気調和機 | 冷房能力5.6kW 室内機形式CIS | 1
撤去 | 再使用しない |  | 組
ﾊﾟｯｹｰｼﾞ形 | ACP-C104 室内外機共
空気調和機 | 冷房能力4.5kW 室内機形式CK-4 | 1
撤去 | 再使用しない |  | 組
ﾊﾟｯｹｰｼﾞ形 | ACP-C105 室内外機共
空気調和機 | 冷房能力56.0kW 室内機形式FRV(D) | 1
氷蓄熱形 撤去 | 蓄熱槽共 再使用しない |  | 組
分流ｺﾝﾄﾛｰﾗ | 分岐口数13
撤去 | 再使用しない | 4
台
個別ﾘﾓｺﾝ | ﾜｲﾔｰﾄﾞ
撤去 | 再使用しない | 10
個
集中ﾘﾓｺﾝ | 再使用しない
撤去 |  | 4
個
空調工事 細目別内訳 | [5 empty] | 63
中央ゾーン |  | 撤去工事 |  |  | 空気調和設備
名 称 | 摘 要 | 数 量 | 単位 | 単 価 | 金 額 | 備 考
<電気配管配線 撤
去>
合成樹脂製可とう | 16 再使用しない
電線管 |  | 6
(PF管､CD管)撤去 |  |  | ｍ
EM-CEE-Sｹｰﾌﾞﾙ | EM-CEE-S 1.25°-2C(FEP内)
撤去 | 再使用しない | 6
ｍ
EM-CEE-Sｹｰﾌﾞﾙ | EM-CEE-S 1.25°-2C(共巻)
撤去 | 再使用しない | 100
ｍ
<搬出費> | 揚重機は西ゾーン/空気調和設備の
揚重機費に含む
搬出費 | ACPM-C101-A,C101-B,C102,C103
| ACP-C101-A,C101-B,C102-A, | 9
| C102-B,C105 |  | 台
搬出費 | 蓄熱槽
| ACP-C101-A,C101-B,C102-A, | 5
| C102-B,C105 |  | 台
搬出費 | 室内機
| ACP-C101-A,C101-B,C102-A, | 4
| C102-B |  | 台
搬出費 | 室内機
| ACP-C105 | 1
台
＜ダクト＞
ﾓｰﾀｰﾀﾞﾝﾊﾟｰ | 0.4㎡以下
撤去 | 再使用しない | 2
個
ﾓｰﾀｰﾀﾞﾝﾊﾟｰ | 0.5㎡以下
撤去 | 再使用しない | 2
個
ﾓｰﾀｰﾀﾞﾝﾊﾟｰ | 0.8㎡以下
撤去 | 再使用しない | 1
個
ﾀﾞｸﾄ用たわみ継手 | 再使用しない
撤去 |  | 9
ｍ
＜配管＞
空調工事 細目別内訳 | [5 empty] | 64
中央ゾーン |  | 撤去工事 |  |  | 空気調和設備
名 称 | 摘 要 | 数 量 | 単位 | 単 価 | 金 額 | 備 考
排水・硬質 | 屋内一般 30A -
塩化ﾋﾞﾆﾙ管 |  | 40
撤去 |  |  | ｍ
排水・硬質 | 機械室・便所 30A -
塩化ﾋﾞﾆﾙ管 |  | 3
撤去 |  |  | ｍ
冷媒・被覆銅管 | 6.4外径( 1/4B) -
撤去 |  | 37
ｍ
冷媒・被覆銅管 | 9.5外径( 3/8B) -
撤去 |  | 46
ｍ
冷媒・被覆銅管 | 12.7外径( 1/2B) -
撤去 |  | 56
ｍ
冷媒・被覆銅管 | 19.1外径( 3/4B) -
撤去 |  | 27
ｍ
冷媒・被覆銅管 | 25.4外径(1 B) -
撤去 |  | 33
ｍ
冷媒・被覆銅管 | 31.8外径(1 1/4B) -
撤去 |  | 14
ｍ
冷媒・被覆銅管 | 38.1外径(1 1/2B) -
撤去 |  | 25
ｍ
給水・塩ﾋﾞ | ねじ接合 機械室・便所 20A
ﾗｲﾆﾝｸﾞ鋼管 | 再使用しない | 7
(SGP-VA)改修 |  |  | ｍ
空調用ﾄﾗｯﾌﾟ | 40A
撤去 | 再使用しない | 3
個
<保温工事 撤去>
排水管 保温撤去 | ｸﾞﾗｽｳｰﾙ
| 天井内,ﾊﾟｲﾌﾟｼｬﾌﾄ内 ｱﾙﾐｶﾞﾗｽｸﾛｽ | 40
| 32A 再使用しない |  | ｍ
冷媒管 保温撤去 | ｸﾞﾗｽｳｰﾙ
| 屋外露出,浴室 ｽﾃﾝﾚｽ鋼板 | 2
| 100A 再使用しない |  | ｍ
給水管 保温撤去 | ｸﾞﾗｽｳｰﾙ
| 機械室,書庫,倉庫 ｱﾙﾐｶﾞﾗｽｸﾛｽ | 7
| 20A 再使用しない |  | ｍ
空調工事 細目別内訳 | [5 empty] | 65
中央ゾーン |  | 撤去工事 |  |  | 空気調和設備
名 称 | 摘 要 | 数 量 | 単位 | 単 価 | 金 額 | 備 考
計
空調工事 細目別内訳 | [5 empty] | 66
中央ゾーン |  | 撤去工事 |  |  | 換気設備
名 称 | 摘 要 | 数 量 | 単位 | 単 価 | 金 額 | 備 考
全熱交換ﾕﾆｯﾄ | EVF-C101
静止形 | ｶｾｯﾄ形 150m3/h | 1
撤去 | 再使用しない |  | 台
全熱交換ﾕﾆｯﾄ | EVF-C201
静止形 | ｶｾｯﾄ形 100m3/h | 1
撤去 | 再使用しない |  | 台
全熱交換ﾕﾆｯﾄ | EVF-C202
静止形 | 天井隠ぺい形 400m3/h | 1
撤去 | 再使用しない |  | 台
全熱交換ﾕﾆｯﾄ | EVF-C401
静止形 | 天井隠ぺい形 300m3/h | 1
撤去 | 再使用しない |  | 台
消音ﾎﾞｯｸｽ付 | FS-C101
送風機 撤去 | 天吊形 No.1 1/2 400ｍ3/h | 1
| 再使用しない |  | 台
送風機(片吸込) | FE-C101
消音ﾎﾞｯｸｽ共 | 床置形 No.3 21000m3/h | 1
撤去 | 再使用しない |  | 台
消音ﾎﾞｯｸｽ付 | FE-C102
送風機 撤去 | 天吊形 No.1 1/4 400m3/h | 1
| 再使用しない |  | 台
消音ﾎﾞｯｸｽ付 | FE-C103
送風機 撤去 | 天吊形 No.1 3/4 2500m3/h | 1
| 再使用しない |  | 台
消音ﾎﾞｯｸｽ付 | FE-C201
送風機 撤去 | 天吊形 No.1 1/4 500m3/h | 3
| 再使用しない |  | 台
消音ﾎﾞｯｸｽ付 | FE-C401
送風機 撤去 | 天吊形 No.1 1/4 500m3/h | 2
| 再使用しない |  | 台
電気暖房機 | PH-101-B
撤去 | 床置き 0.25kW | 1
| 再使用しない |  | 台
電気暖房機 | PH-102
撤去 | 床置き 0.50kW | 16
| 再使用しない |  | 台
電気暖房機 | PH-101-A、103
撤去 | 床置き 0.75kW | 3
| 再使用しない |  | 台
個別ﾘﾓｺﾝ | ﾜｲﾔｰﾄﾞ
撤去 |  | 4
個
<搬出費> | 揚重機は西ゾーン/空気調和設備の
揚重機費に含む
空調工事 細目別内訳 | [5 empty] | 67
中央ゾーン |  | 撤去工事 |  |  | 換気設備
名 称 | 摘 要 | 数 量 | 単位 | 単 価 | 金 額 | 備 考
搬出費 | FE-C101
(揚重機除く) |  | 1
(撤去用) |  |  | 台
＜ダクト＞
ﾀﾞｸﾄ用たわみ継手 | 再使用しない
撤去 |  | 6.8
ｍ
送風機用 | 両吸込形 №2 以下
たわみ継手 | 再使用しない | 8
撤去 |  |  | 組
計
空調工事 細目別内訳 | [5 empty] | 68
中央ゾーン |  | 撤去工事 |  |  | 建築工事
名 称 | 摘 要 | 数 量 | 単位 | 単 価 | 金 額 | 備 考
＜1階＞
天井ﾛｯｸｳｰﾙ化粧吸 | LGS下地+下貼りGB-Rt=12.5共
音板t=12 | 約1×1.9ⅿ | 1
撤去 |  |  | か所
天井ﾛｯｸｳｰﾙ化粧吸 | LGS下地+下貼りGB-Rt=12.5共
音板t=12 | 約3×1.4ⅿ | 1
撤去 |  |  | か所
天井せっこうﾎﾞｰﾄ | LGS下地+下貼りGB-Rt=12.5共
ﾞt=12.5 EP-1 | 約2.7×4.6ⅿ | 1
撤去 |  |  | か所
天井化粧せっこう | LGS下地共
ﾎﾞｰﾄﾞt=9.5 | 約2.4×2.2ⅿ | 1
撤去 |  |  | か所
天井化粧せっこう | LGS下地
ﾎﾞｰﾄﾞt=9.5 | 約3.6×2.1ⅿ | 1
撤去 |  |  | か所
＜2階＞
天井ﾛｯｸｳｰﾙ化粧吸 | 特定天井下地+下貼りGB-Rt=12.5共
音板t=12 | 約1.4×1.5ⅿ | 2
撤去 |  |  | か所
天井ﾛｯｸｳｰﾙ化粧吸 | 特定天井下地+下貼りGB-Rt=12.5共
音板t=12 | 約1.7×2.3ⅿ | 3
撤去 |  |  | か所
天井ﾛｯｸｳｰﾙ化粧吸 | 特定天井下地+下貼りGB-Rt=12.5共
音板t=12 | ﾛﾋﾞｰ1 約16.5㎡ | 1
撤去 |  |  | か所
天井ﾛｯｸｳｰﾙ化粧吸 | 特定天井下地＠225共
音板 直貼t=9 | ｽﾛｰﾌﾟ2 約22.3㎡ | 1
撤去 |  |  | か所
天井ﾛｯｸｳｰﾙ化粧吸 | 特定天井下地＠225共
音板 直貼t=9 | 約1.7×2.7ⅿ | 2
撤去 |  |  | か所
天井ﾛｯｸｳｰﾙ化粧吸 | 特定天井下地＠225共
音板 直貼t=9 | 約2×2ⅿ | 1
撤去 |  |  | か所
天井ﾛｯｸｳｰﾙ化粧吸 | LGS下地+下貼りGB-Rt=12.5共
音板t=12 | 約2.2×1.5ⅿ | 2
撤去 |  |  | か所
＜3階＞
空調工事 細目別内訳 | [5 empty] | 69
中央ゾーン |  | 撤去工事 |  |  | 建築工事
名 称 | 摘 要 | 数 量 | 単位 | 単 価 | 金 額 | 備 考
天井ﾛｯｸｳｰﾙ化粧吸 | LGS下地+下貼りGB-Rt=12.5共
音板t=12 | 約1.7×2.2ⅿ | 3
撤去 |  |  | か所
天井ﾛｯｸｳｰﾙ化粧吸 | LGS下地+下貼りGB-Rt=12.5共
音板t=12 | ロビー 約17㎡ | 1
撤去 |  |  | か所
天井ﾛｯｸｳｰﾙ化粧吸 | LGS下地+下貼りGB-Rt=12.5共
音板t=12 | 約1.7×2ⅿ | 5
撤去 |  |  | か所
天井ﾛｯｸｳｰﾙ化粧吸 | LGS下地+下貼りGB-Rt=12.5共
音板t=12 | 約1.7×1.7ⅿ | 1
撤去 |  |  | か所
＜4階＞
天井ﾛｯｸｳｰﾙ化粧吸 | LGS下地+下貼りGB-Rt=12.5共
音板t=12 | 約1.5×1.4ⅿ | 1
か所
天井ﾛｯｸｳｰﾙ化粧吸 | LGS下地+下貼りGB-Rt=12.5共
音板t=12 | 約3.2×2.2ⅿ | 1
か所
天井ﾛｯｸｳｰﾙ化粧吸 | LGS下地+下貼りGB-Rt=12.5共
音板t=12 | 約1.7×2.2ⅿ | 1
か所
天井ﾛｯｸｳｰﾙ化粧吸 | LGS下地+下貼りGB-Rt=12.5共
音板t=12 | ロビー 約33.8㎡ | 1
か所
天井ﾛｯｸｳｰﾙ化粧吸 | LGS下地+下貼りGB-Rt=12.5共
音板t=12 | 約1.4×1.7ⅿ | 1
か所
天井ﾛｯｸｳｰﾙ化粧吸 | LGS下地+下貼りGB-Rt=12.5共
音板t=12 | 約1.7×2ⅿ | 3
か所
天井ﾛｯｸｳｰﾙ化粧吸 | LGS下地+下貼りGB-Rt=12.5共
音板t=12 | 約1.7×4.1ⅿ | 2
か所
計

## 別紙明細
空調工事 別紙明細 | [5 empty] | 70
西ゾーン |  | 空気調和設備 |  |  | 機器設備
名 称 | 摘 要 | 数 量 | 単位 | 単 価 | 金 額 | 備 考
電気配管配線 | [5 empty] | 別紙 00-0001
1
式
厚鋼電線管 | 露出配管 22㎜
(G) |  | 23
ｍ
合成樹脂製可とう | 隠ぺい・埋込配管 16㎜
電線管 (PF単層) |  | 106
ｍ
二種金属製可とう | 17㎜ ﾋﾞﾆﾙ被覆有･防水
電線管(電動機等 |  | 54
接続) |  |  | か所
ﾌﾟﾙﾎﾞｯｸｽSS形 | 200× 200× 100
防水 |  | 2
(溶融亜鉛めっき) |  |  | 個
ﾌﾟﾙﾎﾞｯｸｽSS形 | 200× 200× 200
防水 |  | 1
(溶融亜鉛めっき) |  |  | 個
EM-CEE-Sｹｰﾌﾞﾙ | 1.25mm2- 2C
| 共巻き | 387
ｍ
EM-CEE-Sｹｰﾌﾞﾙ | 1.25mm2- 2C
| FEP内(PF･CD) | 106
ｍ
EM-CEE-Sｹｰﾌﾞﾙ | 1.25mm2- 2C
| 管内 | 23
ｍ
EM-CEE-Sｹｰﾌﾞﾙ | 1.25mm2- 2C
| ﾗｯｸ | 128
ｍ
既設配線 | EM-CEES1.25゜-2C
取外し・取付 |  | 308
か所
計
空調工事 別紙明細 | [5 empty] | 71
西ゾーン |  | 空気調和設備 |  |  | 機器設備
名 称 | 摘 要 | 数 量 | 単位 | 単 価 | 金 額 | 備 考
搬入費 | 中央ｿﾞｰﾝ重量機器含む |  |  |  |  | 別紙 00-0002
1
式
搬入費 | ACPM-W401,ACPM-W402,ACPM-W403,AC
| PM-W404,ACPM-W405,ACPM-W406 | 6
台
搬入費 | ACPMA-W101-A,
| ACPM-W101,W202,W301-B | 4
台
搬入費 | ACPMA-W101-B,W102-A,W102-B,
| ACPM-W201 | 4
台
搬入費 | ACPG-W201,
| ACP-W301,W401-1,W401-2,W401-3, | 6
| W401-4 |  | 台
搬入費 | ACPM-W301-A
1
台
搬入費 | ACPM-C101-A,
| ACP-C101-A,C101-B,C102-A,C102-B | 5
台
搬入費 | 室内機ACP-C101-A,C101-B,C102-A,
| C102-B,C105 | 5
台
搬入費 | ACPM-C102,C103
2
台
搬入費 | ACPM-C101-B,ACP-C105
2
台
揚重機費 | ﾗﾌﾃﾚｰﾝｸﾚｰﾝ80t ｵﾍﾟﾚｰﾀ付
| 搬入・搬出4日×2回 | 1
| 通行許可申請、先導共 |  | 式
計
空調工事 別紙明細 | [5 empty] | 72
西ゾーン |  | 空気調和設備 |  |  | 配管設備
名 称 | 摘 要 | 数 量 | 単位 | 単 価 | 金 額 | 備 考
保温工事 | [5 empty] | 別紙 00-0003
1
式
排水管 保温 | ｸﾞﾗｽｳｰﾙ
| 天井内,ﾊﾟｲﾌﾟｼｬﾌﾄ内 ｱﾙﾐｶﾞﾗｽｸﾛｽ | 149
| 32A |  | ｍ
排水管 保温 | ｸﾞﾗｽｳｰﾙ
| 機械室,書庫,倉庫 ｱﾙﾐｶﾞﾗｽ化粧原紙 | 15
| 32A |  | ｍ
排水管 保温 | ｸﾞﾗｽｳｰﾙ
| 天井内,ﾊﾟｲﾌﾟｼｬﾌﾄ内 ｱﾙﾐｶﾞﾗｽｸﾛｽ | 2
| 40A |  | ｍ
冷媒管 保温 | ｸﾞﾗｽｳｰﾙ
| 屋外露出,浴室 ｽﾃﾝﾚｽ鋼板 | 3
| 100A |  | ｍ
冷媒用 | 6.35～38.10mm程度 溶融ｱﾙﾐ亜鉛
断熱材被覆銅管用 |  | 8
保温外装 |  |  | ｍ
給水管 保温 | ｸﾞﾗｽｳｰﾙ
| 天井内,ﾊﾟｲﾌﾟｼｬﾌﾄ内 ｱﾙﾐｶﾞﾗｽｸﾛｽ | 9
| 20A |  | ｍ
保温化粧ｹｰｽ | 塩ビ製 450W
取外し・再取付 |  | 17
ｍ
保温化粧ｹｰｽ | 塩ビ製 600W
取外し・再取付 |  | 18
ｍ
計
空調工事 別紙明細 | [5 empty] | 73
西ゾーン |  | 空気調和設備 |  |  | 配管設備
名 称 | 摘 要 | 数 量 | 単位 | 単 価 | 金 額 | 備 考
土工事 | 室外機基礎 |  |  |  |  | 別紙 00-0004
1
式
根切り(人力)
0.3
ｍ3
砂利地業 | 再生ｸﾗｯｼｬﾗﾝ
0.1
ｍ3
ｺﾝｸﾘｰﾄ | 生ｺﾝ人力打設
0.3
ｍ3
鉄筋 | D10
10
㎏
建設発生土処理 | 人 力 構内敷ならし
0.3
ｍ3
型枠 | 一般用
0.3
㎡
床ｺﾝｸﾘｰﾄ直均し | 金ごて 直均し仕上げ
仕上げ |  | 1.8
㎡
計
空調工事 別紙明細 | [5 empty] | 74
中央ゾーン |  | 空気調和設備 |  |  | 機器設備
名 称 | 摘 要 | 数 量 | 単位 | 単 価 | 金 額 | 備 考
電気配管配線 | [5 empty] | 別紙 00-0005
1
式
薄鋼電線管 | 隠ぺい・埋込配管 19㎜
(C) |  | 11
ｍ
EM-CEE-Sｹｰﾌﾞﾙ | 1.25mm2- 2C
| 管内 | 11
ｍ
EM-CEE-Sｹｰﾌﾞﾙ | 1.25mm2- 2C
| 共巻き | 65
ｍ
既設配線 | EM-CEES1.25゜-2C
取外し・取付 |  | 69
か所
既設配線 | EM-CEES1.25゜-2C×2
取外し・取付 |  | 1
か所
計